## 01
LEYENDA DE COLORES
OBRAS PROVISIONALES Y ESTRUCTURAS
ARQUITECTURA
INSTALACIONES SANITARIAS
AGUA CONTRAINCENDIO
INSTALACIONES ELÉCTRICAS
INSTALACIONES MECÁNICAS
SISTEMA HVAC
SISTEMA DE COMUNICACIONES

## ABC OP y EST
CURVA DE PARETO - OBRAS PROVISIONES Y ESTRUCTURAS
Item | Partida de Control | Descripción | Und. | Metrado | PARETO DEL COSTO - O.PROVISIONALES Y ESTRUCTURAS
1 |  | OBRAS PROVISIONALES , TRABAJOS PRELIMINARES, SEGURIDAD Y SALUD |  |  | Partida de Control | % | % Acum
1.01 |  | OBRAS PROVISIONALES |  |  | E208 - CONCRETO PREMEZCLADO | 30.03% | 30.03%
01.01.01 |  | CONSTRUCCIONES PROVISIONALES |  |  | E210 - ACERO | 25.9% | 55.93%
01.01.01.01 | P101 - OBRAS PROVISIONALES | OFICINA | glb | 1 | E209 - ENCOFRADO Y DESENCOFRADO | 14.62% | 70.54%
01.01.01.02 | P101 - OBRAS PROVISIONALES | ALMACEN, COMEDOR, VESTUARIOS, TOPICO, CASETA DE SEGURIDAD | glb | 1 | E211 - AISLADORES SÍSMICOS | 12.06% | 82.6%
01.01.01.03 | P101 - OBRAS PROVISIONALES | CERCO PREIMETRICO DE MALLA RACHEL H= 2.10 M, PARANTES DE EUCALIPTO/TORNILLO DE 4' @3M | m | 820.47 | E212 - ESTRUCTURAS METALICAS | 3.962% | 86.56%
01.01.01.04 | P111 - AGUA Y ENERGÍA PROVISIONAL | INSTALACION DE POSTE DE LUZ ELECTRICA PROVISIONAL | und | 1 | P106 - TORRE GRÚA Y EQUIPOS | 3.796% | 90.36%
01.01.02 |  | SERVICIOS VARIOS |  |  | E201 - EXCAVACIÓN MASIVA | 2.333% | 92.69%
01.01.02.01 | P101 - OBRAS PROVISIONALES | GUARDIANIA | mes | 26 | P102 - SEGURIDAD, SALUD Y MEDIO AMBIENTE | 1.861% | 94.55%
01.01.02.02 | P101 - OBRAS PROVISIONALES | SERVICIOS HIGIENICOS (URINARIO--OUCHA) | mes | 26 | E203 - RELLENO COMPACTADO | 1.77% | 96.32%
01.01.02.03 | P111 - AGUA Y ENERGÍA PROVISIONAL | AGUA PARA LA CONSTRUCCION | mes | 26 | E202 - EXCAVACIÓN LOCALIZADA | 1.134% | 97.46%
01.01.02.04 | P111 - AGUA Y ENERGÍA PROVISIONAL | DESAGUE PARA LA CONSTRUCCION | glb | 1 | P101 - OBRAS PROVISIONALES | 0.9015% | 98.36%
01.01.02.05 | P111 - AGUA Y ENERGÍA PROVISIONAL | ENERGIA ELECTRICA LA PARA LA CONSTRUCCION | mes | 26 | E213 - JUNTAS | 0.453% | 98.81%
01.01.03 |  | CARTELES |  |  | P108 - DESMONTAJE Y DEMOLICIÓN | 0.4326% | 99.24%
01.01.03.01 | P101 - OBRAS PROVISIONALES | CARTEL DE OBRA DE 3.60x7.20 M | und | 2 | P104 - LIMPIEZA Y ELIMINACIÓN DE DESMONTE | 0.3478% | 99.59%
1.02 |  | TRABAJOS PRELIMINARES |  |  | P111 - AGUA Y ENERGÍA PROVISIONAL | 0.2493% | 99.84%
01.02.01 |  | LIMPIEZA DEL TERRENO |  |  | P103 - TRAZO Y REPLANTEO (TOPOGRAFÍA) | 0.1594% | 100%
01.02.01.01 | P104 - LIMPIEZA Y ELIMINACIÓN DE DESMONTE | LIMPIEZA DEL TERRENO (MANUAL) | m2 | 42097.94 | TOTAL | 100%
01.02.02 |  | TRANSPORTE DE MAQUINARIA
01.02.02.01 | P106 - TORRE GRÚA Y EQUIPOS | MOVILIZACION DE EQUIPOS Y HERRAMIENTAS | glb | 1
01.02.02.02 | P106 - TORRE GRÚA Y EQUIPOS | MOVILIZACION HORIZONTAL Y VERTICAL EN OBRA (ALQUILER DE TELE HANDLER) | mes | 26
01.02.03 |  | TRAZOS, NIVELES Y REPLANTEO
01.02.03.01 | P103 - TRAZO Y REPLANTEO (TOPOGRAFÍA) | TRAZO Y REPLANTEO PRELIMINAR | m2 | 43107.05
01.02.04 |  | TRABAJOS VARIOS
01.02.04.01 | P106 - TORRE GRÚA Y EQUIPOS | NIVELADO Y APISONADO DE TERRENO PARA PLATAFORMA DE MAQUIANRIA PESADA | m2 | 2423.09
01.02.04.02 | P108 - DESMONTAJE Y DEMOLICIÓN | DEMOLICION Y ELIMINACION DE EDIFICIO EXISTENTE DE ALBAfllLERIA CONFINDA DE 2 PLANTAS | m2 | 226.54
01.02.04.03 | P108 - DESMONTAJE Y DEMOLICIÓN | DEMOLICION Y ELIMINACION DE EDIFICIO EXISTENTE DE ALBANILERIA CONFINDA DE 1 PLANTA | m2 | 43.4
01.02.04.04 | P108 - DESMONTAJE Y DEMOLICIÓN | DEMOLICION Y ELIMINACION DE PLATAFORMA DE CONCRETO | m2 | 3716.23
01.02.04.05 | P108 - DESMONTAJE Y DEMOLICIÓN | DEMOLICION Y ELIMINACION DE VEREDAS DE CONCRETO | m2 | 1173.33
1.03 |  | SEGURIDAD Y SALUD
01.03.01 | P102 - SEGURIDAD, SALUD Y MEDIO AMBIENTE | ELABORACION, IMPLEMENTACION Y ADMINISTRACION DEL PLAN DE SEGURIDAD Y SALUD EN EL TRABAJO | glb | 1
01.03.02 | P102 - SEGURIDAD, SALUD Y MEDIO AMBIENTE | EQUIPOS DE PROTECCION INDIV1DUAL | und | 700
01.03.03 | P102 - SEGURIDAD, SALUD Y MEDIO AMBIENTE | EQUIPOS DE PROTECCION COLECTIVA | glb | 1
01.03.04 | P102 - SEGURIDAD, SALUD Y MEDIO AMBIENTE | SENALIZACION TEMPORAL DE SEGURIDAD | glb | 1
01.03.05 | P102 - SEGURIDAD, SALUD Y MEDIO AMBIENTE | CAPACITACON EN SEGURIDAD Y SALUD | glb | 1
01.03.06 | P102 - SEGURIDAD, SALUD Y MEDIO AMBIENTE | RECURSOS PARA RESPUESTAS ANTE EMERGENCIAS EN SEGURIDAD Y SALUD EN EL TRABAJO | glb | 1
01.03.07 | P102 - SEGURIDAD, SALUD Y MEDIO AMBIENTE | MITIGACION AMBIENTAL | glb | 1
01.03.08 | P102 - SEGURIDAD, SALUD Y MEDIO AMBIENTE | EQUIPOS DE SEGURIDAD Y PREVENCION COLECTIVA COMPLEMENTARIAS | glb | 1
2 |  | ESTRUCTURAS
2.01 |  | MOVIMIENTO DE TIERRAS
02.01.01 |  | EXCAVACIONES
02.01.01.01 | E202 - EXCAVACIÓN LOCALIZADA | EXCAVACION DE ZANJAS PARA CIMIENTOS, VIGA DE CIMENTACION Y ZAPATAS | m3 | 11116.72
02.01.01.02 | E201 - EXCAVACIÓN MASIVA | EXCAVACION MASIVA C/CARGADOR FRONTAL | m3 | 46144.6
02.01.02 |  | RELLENOS
02.01.02.01 | E203 - RELLENO COMPACTADO | RELLENO COMPACTADO C/EQUIPO MAT/GRANULAR AFIRMA | m3 | 4612.98
02.01.02.02 | E203 - RELLENO COMPACTADO | RELLENO COMPACTADO C/EQUIPO, MAT/GRANULAR AFIRMADO PISO | m3 | 5682.84
02.01.02.03 | E203 - RELLENO COMPACTADO | RELLENO CON MATERIAL PROPIO H= 1.20 (CASETAS) | m3 | 125.8
02.01.03 |  | NIVELACION DEL TERRENO
02.01.03.01 | E203 - RELLENO COMPACTADO | NIVELACION Y COMPACTACION DE TERRENO CON MOTONIVELADORA | m2 | 32697.98
02.01.04 |  | ELIMINACION DE MATERIAL
02.01.04.01 | E202 - EXCAVACIÓN LOCALIZADA | ACARREO DE MATERIAL A PUNTO DE ACOPIO | m3 | 13373.47
02.01.04.02 | E201 - EXCAVACIÓN MASIVA | ACARREO Y ELIMINACION DE MATERIAL DE EXCAVACION MASIVA | m3 | 59820.79
02.01.04.03 | E201 - EXCAVACIÓN MASIVA | ELIMINACION DE MAT. EXCEDENTE CNOLQUETE 10M3 Y CARGADOR | m3 | 13373.47
2.02 |  | OBRAS DE CONCRETO SIMPLE
02.02.01 |  | CIMIENTOS
02.02.01.01 | E208 - CONCRETO PREMEZCLADO | CIMIENTOS, CONCRETO F'C • 210 Kg/cm2 + 30% P.G. C/CEMENTO TIPO V | m3 | 154.13
02.02.01.02 | E209 - ENCOFRADO Y DESENCOFRADO | CIMIENTOS, ENCOFRADO Y DESENCOFRADO | m2 | 782.68
02.02.01.03 | E208 - CONCRETO PREMEZCLADO | CIMENTACION ESCALONADAS, CONCRETO F'C • 100 Kg/cm2 + 40% P.G. C/CEMENTO TIPO V | m3 | 18.5
02.02.01.04 | E209 - ENCOFRADO Y DESENCOFRADO | CIMENTACION ESCALONADA, ENCOFRADO Y DESENCOFRA | m2 | 93.92
02.02.01.05 | E208 - CONCRETO PREMEZCLADO | CIMIENTO, CONCRETO F'C • 100 Kglcm2 + 30% P.G. C/CEMENTO TIPO V | m3 | 75.38
02.02.01.06 | E209 - ENCOFRADO Y DESENCOFRADO | CIMENTACION EN CERCO PERIM, ENCOFRADO Y DESENCOFRADO | m2 | 215.38
02.02.02 |  | VEREDAS Y RAMPAS
02.02.02.01 | E208 - CONCRETO PREMEZCLADO | VEREDAS Y RAMPAS, CONCRETO F'C = 175 Kg/cm2 CON CEMENTO TIPO V | m3 | 7.54
02.02.02.02 | E209 - ENCOFRADO Y DESENCOFRADO | VEREDAS Y RAMPAS, ENCOFRADO Y DESENCOFRADO | m2 | 33.96
02.02.03 |  | GRADAS
02.02.03.01 | E208 - CONCRETO PREMEZCLADO | GRADAS, CONCRETO F'C = 175 Kg/cm2 CON CEMENTO TIPO V | m3 | 692.12
02.02.03.02 | E209 - ENCOFRADO Y DESENCOFRADO | GRADAS, ENCOFRADO Y DESENCOFRADO | m2 | 3696.39
02.02.04 |  | FALSO PISO
02.02.04.01 | E208 - CONCRETO PREMEZCLADO | FALSO PISO CONCRETO SIMPLE \'c•210 Kg/cm', E=4", C/CEMENTO TIPO V | m2 | 15562.89
02.02.05 |  | SOLADO
02.02.05.01 | E208 - CONCRETO PREMEZCLADO | SOLADO, CONCRETO F'C = 100 Kg/cm2, E=5 CM. CON CEMENTO TIPO V | m2 | 1346.83
02.02.05.02 | E208 - CONCRETO PREMEZCLADO | SOLADO, CONCRETO F'C = 100 Kg/cm2, E=10 CM. CON CEMENTO TIPO V | m2 | 7823.42
2.03 |  | OBRAS DE CONCRETO ARMADO
02.03.01 |  | ZAPATAS
02.03.01.01 | E208 - CONCRETO PREMEZCLADO | ZAPATAS, CONCRETO F'C = 210 kglcm2 CON CEMENTO TIPO V | m3 | 368.49
02.03.01.02 | E208 - CONCRETO PREMEZCLADO | ZAPATAS, CONCRETO F'C = 350 kg/cm2 CON CEMENTO TIPO V | m3 | 3989.94
02.03.01.03 | E209 - ENCOFRADO Y DESENCOFRADO | ZAPATAS, ENCOFRADO Y DESENCOFRADO | m2 | 4658.16
02.03.01.04 | E210 - ACERO | ZAPATAS, ACERO CORRUGADO FY • 4200 Kg/cm2 | kg | 213919.7
02.03.02 |  | VIGA DE C\MENTACION
02.03.02.01 | E208 - CONCRETO PREMEZCLADO | VIGA DE CIMENTACION, CONCRETO F'C = 350 kg/cm2 CON CEMENTO TIPO V | m3 | 561.7
02.03.02.02 | E209 - ENCOFRADO Y DESENCOFRADO | VIGA DE CIMENTACION, ENCOFRADO Y DESENCOFRADO | m2 | 3445.3
02.03.02.03 | E210 - ACERO | VIGA DE CIMENTACION, ACERO CORRUGADO FY = 4200 Kglcm2 | kg | 141840.7
02.03.03 |  | SOBRECIMIENTO REFORZADO
02.03.03.01 | E208 - CONCRETO PREMEZCLADO | SOBRECIMIENTO REFORZADO, CONCRETO F'C • 350 Kg/cm2 CON CEMENTO TIPO V | m3 | 139.1
02.03.03.02 | E208 - CONCRETO PREMEZCLADO | SOBRECIMIENTO REFORZADO, CONCRETO F'C = 210 Kg/cm2 CON CEMENTO TIPO V | m3 | 248.1
02.03.03.03 | E209 - ENCOFRADO Y DESENCOFRADO | SOBRECIMIENTO REFORZADO, ENCOFRADO Y DESENCOFRADO | m2 | 4577.2
02.03.03.04 | E210 - ACERO | SOBRECIMIENTO REFORZADO, ACERO CORRUGADO FY = 4200 Kg/cm2 | kg | 14787.1
02.03.04 |  | COLUMNAS
02.03.04.01 | E208 - CONCRETO PREMEZCLADO | COLUMNAS, CONCRETO F'C • 280 kg/cm2 | m3 | 2596.01
02.03.04.02 | E208 - CONCRETO PREMEZCLADO | COLUMNAS, CONCRETO F'C • 210 kg/cm2 | m3 | 85.27
02.03.04.03 | E209 - ENCOFRADO Y DESENCOFRADO | COLUMNAS, ENCOFRADO Y DESENCOFRADO | m2 | 15863.06
02.03.04.04 | E210 - ACERO | COLUMNAS, ACERO CORRUGADO FY = 4200 Kg/cm2 | kg | 583832.3
02.03.05 |  | PLACAS
02.03.05.01 | E208 - CONCRETO PREMEZCLADO | PLACAS, CONCRETO F'C = 210 kg/cm2 | m3 | 12.13
02.03.05.02 | E208 - CONCRETO PREMEZCLADO | PLACAS, CONCRETO F'C • 280 kg/cm2 | m3 | 187.28
02.03.05.03 | E209 - ENCOFRADO Y DESENCOFRADO | PLACAS, ENCOFRADO Y DESENCOFRADO | m2 | 1182.17
02.03.05.04 | E210 - ACERO | PLACAS, ACERO CORRUGADO FY = 4200 Kg/cm2 | kg | 30019.3
02.03.06 |  | COLUMNETAS
02.03.06.01 | E208 - CONCRETO PREMEZCLADO | COLUMNETAS, CONCRETO F'C = 210 kg/cm2 | m3 | 1059.78
02.03.06.02 | E209 - ENCOFRADO Y DESENCOFRADO | COLUMNETAS, ENCOFRADO Y DESENCOFRADO | m2 | 17464.31
02.03.06.03 | E210 - ACERO | COLUMNETAS, ACERO CORRUGADO FY = 4200 Kg/cm2 | kg | 207507.8
02.03.07 |  | VIGAS
02.03.07.01 | E208 - CONCRETO PREMEZCLADO | VIGAS, CONCRETO F'C • 280 Kg/cm2 | m3 | 6182.3
02.03.07 .02 | E208 - CONCRETO PREMEZCLADO | VIGAS, CONCRETO F'C • 210 kg/cm2 | m3 | 45.84
02.03.07.03 | E209 - ENCOFRADO Y DESENCOFRADO | VIGAS, ENCOFRADO Y DESENCOFRADO | m2 | 33998.71
02.03.07.04 | E210 - ACERO | VIGAS, ACERO CORRUGADO FY = 4200 Kg/cm2 | kg | 846850.6
02.03.08 |  | CAPITELES
02.03.08.01 | E208 - CONCRETO PREMEZCLADO | CAPITELES, CONCRETO F'C = 280 Kglcm2 | m3 | 396.14
02.03.08.02 | E209 - ENCOFRADO Y DESENCOFRADO | CAPITELES, ENCOFRADO Y DESENCOFRADO | m2 | 1220.73
02.ü3.08.03 | E210 - ACERO | CAPITELES, ACERO CORRUGADO FY = 4200 Kglcm2 | kg | 126126.5
02.03.09 |  | VIGAS DE AMARRE
02.03.09.01 | E208 - CONCRETO PREMEZCLADO | VIGA DE AMARRE, CONCRETO F'C • 210 Kglcrn2 | m3 | 469.38
02.03.09.02 | E209 - ENCOFRADO Y DESENCOFRADO | VIGA DE AMARRE, ENCOFRADO Y DESENCOFRADO | m2 | 7223.15
02.03.09.03 | E210 - ACERO | VIGA DE AMARRE, ACERO CORRUGADO FY = 4200 Kglcm2 | kg | 61478.1
02.03.10 |  | LOSA DE PISO
02.03. 10.01 | E208 - CONCRETO PREMEZCLADO | LOSA DE PISO, CONCRETO F'C = 280 Kglcrn2 CON CEMENTI TIPO V | m3 | 1809.61
02.03. 10.02 | E209 - ENCOFRADO Y DESENCOFRADO | LOSA DE PISO, ENCOFRADO Y DESENCOFRADO | m2 | 5020.03
02.03.10.03 | E210 - ACERO | LOSA DE PISO, ACERO CORRUGADO FY = 4200 Kglcrn2 | kg | 67224.9
02.03.11 |  | PEDESTAL
02.03.11.01 | E208 - CONCRETO PREMEZCLADO | PEDESTAL, CONCRETO F'C = 210 Kglcrn2 CON CEMNETO TIPO V | m3 | 8.21
02.03.11.02 | E208 - CONCRETO PREMEZCLADO | PEDESTAL, CONCRETO F'C = 350 Kglcm2 CON CEMNETO TIPO V | m3 | 1231.84
02.03.11.03 | E209 - ENCOFRADO Y DESENCOFRADO | PEDESTAL, ENCOFRADO Y DESENCOFRADO | m2 | 3099.63
02.03.11.04 | E210 - ACERO | PEDESTAL, ACERO CORRUGADO FY = 4200 Kglcrn2 | kg | 365648.6
02.03.12 |  | LOSA MACIZA
02.03.12.01 | E208 - CONCRETO PREMEZCLADO | LOSA MACIZA, CONCRETO F'C = 280 Kglcm2 | m3 | 10116.09
02.03.12.02 | E209 - ENCOFRADO Y DESENCOFRADO | LOSA MACIZA, ENCOFRADO Y DESENCOFRADO | m2 | 50550.01
02.03.12.03 | E210 - ACERO | LOSA MACIZA, ACERO CORRUGADO FY = 4200 Kglcm2 | kg | 787808.5
02.03.13 |  | LOSA ALIGERADA
02.03.13.01 | E208 - CONCRETO PREMEZCLADO | LOSA ALIGERADA, CONCRETO F'C = 280 Kglcrn2 | m3 | 8.11
02.03.13.02 | E209 - ENCOFRADO Y DESENCOFRADO | LOSA ALIGERADA, ENCOFRADO Y DESENCOFRADO | m2 | 92.72
02.03.13.03 | E210 - ACERO | LOSA ALIGERADA, ACERO CORRUGADO FY = 4200 Kg/crn2 | kg | 435.9
02.03.13.04 | E208 - CONCRETO PREMEZCLADO | LOSA ALIGERADA, LADRILLO 30x30x15cm | und | 818
02.03.14 |  | CISTERNA
02.03.14.01 | E208 - CONCRETO PREMEZCLADO | CONCRETO EN CISTERNA l'c=350 Kglcrn2 C/CEMENTO TIPO V | m3 | 486.76
02.03.14.02 | E209 - ENCOFRADO Y DESENCOFRADO | CISTERNA, ENCOFRADO Y DESENCOFRADO | m2 | 1977.77
02.03.14.03 | E210 - ACERO | CISTERNA, ACERO CORRUGADO FY • 4200 Kglcrn2 | kg | 35219.1
02.03.15 |  | ESCALERAS
02.03.15.01 | E208 - CONCRETO PREMEZCLADO | ESCALERA, CONCRETO F'C = 280 Kglcrn2 | m3 | 351.48
02.03.15.02 | E209 - ENCOFRADO Y DESENCOFRADO | ESCALERA, ENCOFRADO Y DESENCOFRADO | m2 | 2335.37
02.03.15.03 | E210 - ACERO | ESCALERA, ACERO CORRUGADO FY = 4200 Kglcrn2 | kg | 45860.9
02.03.16 |  | MUROS
02.03.16.01 | E208 - CONCRETO PREMEZCLADO | MUROS, CONCRETO F'C = 350 Kg/cm2 CON CEMENTO TIPO V | m3 | 589.26
02.03.16.02 | E209 - ENCOFRADO Y DESENCOFRADO | MUROS, ENCOFRADO Y DESENCOFRADO | m2 | 5494.34
02.03.16.03 | E210 - ACERO | MUROS, ACERO CORRUGADO FY = 4200 Kglcrn2 | kg | 77099.8
02.03.17 |  | CANALETAS
02.03.17.01 | E208 - CONCRETO PREMEZCLADO | CONCRETO EN CANALETA fc=210 Kglcm2 CICEMENTO TIPO V | m3 | 520.7
02.03.17.02 | E209 - ENCOFRADO Y DESENCOFRADO | CANALETAS, ENCOFRADO Y DESENCOFRADO | m2 | 6912.54
02.03.17.03 | E210 - ACERO | CANALETAS, ACERO CORRUGADO FY = 4200 Kglcrn2 | kg | 29465.7
02.03.18 |  | SARDINEL
02.03.18.01 | E208 - CONCRETO PREMEZCLADO | SARDINEL, CONCRETO F'C = 350 Kglcm2 CON CEMENTO TIPO V | m3 | 64.87
02.ü3.18.02 | E209 - ENCOFRADO Y DESENCOFRADO | SARDINEL, ENCOFRADO Y DESENCOFRADO | m2 | 864.87
02.ü3.18.03 | E210 - ACERO | SARDINEL, ACERO CORRUGADO FY = 4200 Kglcm2 | kg | 2406.5
02.03.19 |  | TANQUE DE PETROLEO
02.03.19.01 | E208 - CONCRETO PREMEZCLADO | TANQUE DE PETROLEO, CONCRETO F'C = 280 Kglcm2 CON CEMENTO TIPO V | m3 | 33.5
02.03.19.02 | E209 - ENCOFRADO Y DESENCOFRADO | TANQUE DE PETROLEO, ENCOFRADO Y DESENCOFRADO | m2 | 199.54
02.03.19.03 | E210 - ACERO | TANQUE DE PETROLEO, ACERO CORRUGADO FY = 4200 Kglcm2 | kg | 4029.31
02.03.20 |  | TANQUE DE GLP
02.03.20.01 | E208 - CONCRETO PREMEZCLADO | TANQUE DE GLP, CONCRETO F'C = 280 Kglcrn2 CON CEMENTO TIPO V | m3 | 51.91
02.03.20.02 | E209 - ENCOFRADO Y DESENCOFRADO | TANQUE DE GLP, ENCOFRADO Y DESENCOFRADO | m2 | 279.89
02.03.20.03 | E210 - ACERO | TANQUE DE GLP. ACERO CORRUGADO FY=4200 kg/cm2 | kg | 6194.75
02.03.21 |  | CHULPA
02.03.21.01 | E208 - CONCRETO PREMEZCLADO | CHULPA, CONCRETO F'C = 100 Kg/crn2 CON CEMENTO TIPO V | m3 | 7.49
02.03.21.02 | E208 - CONCRETO PREMEZCLADO | CHULPA, CONCRETO F'C = 280 Kg/crn2 CON CEMENTO TIPO V | m3 | 16
02.03.21.03 | E209 - ENCOFRADO Y DESENCOFRADO | CHULPA, ENCOFRADO Y DESENCOFRADO | m2 | 149.5
02.03.21.04 | E210 - ACERO | CHULPA, ACERO CORRUGADO FY = 4200 Kg/crn2 | kg | 690.77
02.03.22 |  | BANDERA
02.03.22.01 | E208 - CONCRETO PREMEZCLADO | BANDERA, CONCRETO F'C = 210 Kg/crn2 CON CEMENTO TIPO V | m3 | 6.18
02.03.22.02 | E209 - ENCOFRADO Y DESENCOFRADO | BANDERA, ENCOFRADO Y DESENCOFRADO (CARAVISTA) | m2 | 20.15
02.03.22.03 | E210 - ACERO | BANDERA, ACERO CORRUGADO FY = 4200 Kg/crn2 | kg | 145.06
2.04 |  | AISLADORES SISMICOS
02.04.01 | E211 - AISLADORES SÍSMICOS | AISLADOR LRB A | und | 59
02.04.02 | E211 - AISLADORES SÍSMICOS | AISLADOR LRB B | und | 42
02.04.03 | E211 - AISLADORES SÍSMICOS | AISLADOR RB C | und | 52
02.04.04 | E211 - AISLADORES SÍSMICOS | AISLADOR RB D | und | 43
02.04.05 | E211 - AISLADORES SÍSMICOS | DESLIZADOR O SLIDER E | und | 54
2.05 |  | JUNTAS
02.05.01 | E213 - JUNTAS | JUNTA LONGITUDINAL TIPO J1 EN PAVIMENTOS | m | 2449.48
02.05.02 | E213 - JUNTAS | JUNTA DE CONSTRUCCION TIPO J2 EN PAVIMENTOS | m | 985.01
02.05.03 | E213 - JUNTAS | JUNTA DE CONTRACCION TIPO J3 EN PAVIMENTOS | m | 1960.41
02.05.04 | E213 - JUNTAS | JUNTA DE SELLO ELASTOMERICO DE E= 1 CM, H= 1/2 CM, TEKNOPOR DE E= 1/2",L= 15 CM (DETALLE 1) | m | 5798.84
02.05.05 | E213 - JUNTAS | JUNTA E=1 "RELLENO CON TEKlfüPORT | m | 498.8
02.05.06 | E213 - JUNTAS | JUNTA E=1 crns, h=112 crn RELLENO CON SELLO ELASTOMERICO DE POLIURETANO EN MUROS | m | 16516.52
2.06 |  | ESTRUCTURAS METALICAS
02.06.01 | E212 - ESTRUCTURAS METALICAS | ESTRUCTURA MET ALIGA | kg | 254755.79
02.06.02 | E212 - ESTRUCTURAS METALICAS | PERNOS DE 05/8' ASTM A307 | und | 3692
Este gráfico no está disponible en su versión de Excel. Si edita esta forma o guarda el libro en un formato de archivo diferente, el gráfico no se podrá utilizar.

## ABC ARQ
CURVA DE PARETO - ARQUITECTURA
Item | Partida de Control | Descripción | Und. | Metrado | PARETO DEL COSTO - ARQUITECTURA
3 |  | ARQUITECTURA |  |  | Partida de Control | % | % Acum
3.01 |  | MUROS Y TABIQUES |  |  | A303 - REVOQUES Y ENLUCIDOS | 15.11% | 15.11%
03.01.01 | A301 - MUROS DE ALBAÑILERÍA DE BLOQUETAS | MURO DE LADRILLO KK SOGA C:A 1:4 C/ALAMBRE Nº8 C/3 HILADAS | m2 | 37877.01 | A301 - MUROS DE ALBAÑILERÍA DE BLOQUETAS | 11.45% | 26.57%
03.01.02 | A301 - MUROS DE ALBAÑILERÍA DE BLOQUETAS | MURO DE LADRILLO KK CABEZA C:A 1:4 C/ALAMBRE N°8 C/3 HILADAS | m2 | 9.99 | A306 - VINÍLICOS | 9.095% | 35.66%
03.01.03 | A301 - MUROS DE ALBAÑILERÍA DE BLOQUETAS | MURO DE LADRILLO KK CANTO C:A 1:4 C/ALAMBRE N°8 C/3 HILADAS | m2 | 584.47 | A304 - ACABADOS DE CEMENTO | 8.872% | 44.54%
03.01.04 | A301 - MUROS DE ALBAÑILERÍA DE BLOQUETAS | MURO CORTA FUEGO 2 HORAS DE RESISTENCIA AL FUEGO E=30CM | m2 | 2389.11 | A319 - COBERTURAS | 8.654% | 53.19%
03.01.05 | A301 - MUROS DE ALBAÑILERÍA DE BLOQUETAS | MURO CORTA FUEGO 2 HORAS DE RESISTENCIA AL FUEGO E=15CM | m2 | 20646.6 | A302 - TABIQUES Y FCR DE DRYWALL | 8.396% | 61.59%
03.01.06 | A302 - TABIQUES Y FCR DE DRYWALL | MURO DE TABIQUERIA SECA E=15CM | m2 | 273.28 | A325 - MURO CORTINA | 8.064% | 69.65%
3.02 |  | REVOQUES Y ENLUCIDOS |  |  | A320 - MOBILIARIO | 5.736% | 75.39%
03.02.01 | A303 - REVOQUES Y ENLUCIDOS | TARRAJEO EN MUROS INTERIORES MEZCLA C:A 1:5 | m2 | 102773.44 | A317 - VIDRIOS, CRISTALES, CARP. ALUMINIO | 4.74% | 80.13%
03.02.02 | A303 - REVOQUES Y ENLUCIDOS | TARRAJEO EN MUROS EXTERIORES MEZCLA C:A 1:5 | m2 | 7642.43 | A309 - PINTURA | 4.505% | 84.63%
03.02.03 | A303 - REVOQUES Y ENLUCIDOS | TARRAJEO CON BARITINA (3 CAPAS) | m2 | 363.04 | A312 - PUERTAS DE MADERA | 3.637% | 88.27%
03.02.04 | A303 - REVOQUES Y ENLUCIDOS | TARRAJEO PULIDO MEZCLA 1:5 CON IMPERMEABILIZANTE | m2 | 1620.95 | A316 - CERRAJERÍA | 2.696% | 90.96%
03.02.05 | A303 - REVOQUES Y ENLUCIDOS | TARRAJEO DE VIGAS | m2 | 28284.4 | A318 - REVESTIMIENTO DE FACHADAS | 2.153% | 93.12%
03.02.06 | A303 - REVOQUES Y ENLUCIDOS | TARRAJEO DE COLUMNAS | m2 | 13981.29 | A314 - PUERTAS CORTAFUEGO | 1.991% | 95.11%
03.02.07 | A303 - REVOQUES Y ENLUCIDOS | VESTIDURA DE DERRAMES | m | 12359.43 | A321 - ACCESORIOS HOSPITALARIOS | 0.9578% | 96.07%
03.02.08 | A303 - REVOQUES Y ENLUCIDOS | BRUÑAS 1cm x 1cm | m | 18039.78 | A311 - CARPINTERÍA METÁLICA | 0.9448% | 97.01%
3.03 |  | CIELORASOS |  |  | A324 - SEÑALÉTICA | 0.6781% | 97.69%
03.03.01 | A303 - REVOQUES Y ENLUCIDOS | CIELORASOS CON MEZCLA C:A 1:5 | m2 | 42140.3 | A307 - ACABADOS ESPECIALES | 0.5323% | 98.22%
03.03.02 | A303 - REVOQUES Y ENLUCIDOS | CIELO RASO CON BARITINA (3 CAPAS) | m2 | 166.49 | A323 - JARDINERÍA | 0.3519% | 98.57%
03.03.03 | A303 - REVOQUES Y ENLUCIDOS | CIELORASOS CON MEZCLA C:A 1:5 (C/IMPERMABILIZANTE) | m2 | 804.44 | A327 - DIVISIÓN DE BAÑOS | 0.3479% | 98.92%
03.03.04 | A303 - REVOQUES Y ENLUCIDOS | VESTIDURA DE FONDO DE ESCALERA | m2 | 1806.03 | A326 - LIMPIEZA | 0.2853% | 99.21%
03.03.05 | A310 - CARPINTERÍA DE MADERA Y MELAMINA | LISTON DE MADERA DE 10x10 CM | m2 | 194.75 | A308 - ACABADOS DE ACERO INOX. | 0.2814% | 99.49%
03.03.06 | A302 - TABIQUES Y FCR DE DRYWALL | FCR TIPO A: BALDOSA FIBRA MINERAL MICROPERFORADA ACABADO CON PINTURA LATEX, ANTIBACTERIAL DE 0.61x0.61Mx5/8"/061x1.22Mx5/8", C/SUSPENSION ANTISISMICA | m2 | 9745.49 | A322 - TAPAJUNTAS | 0.1698% | 99.66%
03.03.07 | A302 - TABIQUES Y FCR DE DRYWALL | FCR TIPO B: BALDOSA FIBRA MINERAL, RECUBRIMIENTO VINILICO ACABADO CON PINTURA ANTIBACTERIAL DE 0.61x0.61Mx5/6", C/SUSPENSIÓN ANTISISMICA | m2 | 2251.02 | A305 - CERÁMICOS Y PORCELANATOS | 0.1091% | 99.77%
03.03.08 | A302 - TABIQUES Y FCR DE DRYWALL | FCR TIPO C: BALDOSA FIBRA MINERAL, RECUBRIMIENTO VINILICO ACABADO CON PINTURA ANTIBACTERIAL DE 0.61x0.61Mx5/8", C/SUSPENSIÓN ANTISISMICA DE ALUMINIO EXTRUIDO | m2 | 1400.67 | A310 - CARPINTERÍA DE MADERA Y MELAMINA | 0.07176% | 99.84%
03.03.09 | A302 - TABIQUES Y FCR DE DRYWALL | FCR TIPO D: BALDOSA FIBRA MINERAL SIN PERFORACIONES ACABADO CON PINTURA LATEX, ANTIBACTERIAL DE 0.61x0.61 Mx5/8", C/SUSPENSION ANTISISMICA | m2 | 990.67 | A313 - PUERTAS METÁLICAS | 0.07006% | 99.91%
03.03.10 | A302 - TABIQUES Y FCR DE DRYWALL | FCR TIPO E: BALDOSA FIBRA MINERAL S/PERFORAR, PINT ANTIBACTERIAL, C/MEMBR ACUST. 0.61x0.61Mx3/4" /0.61x1.83Mx3/4", C/SUSPENSION ANTISISMICA | m2 | 2092.5 | A325 - BASES Y SARDINELES DE CONCRETO | 0.05263% | 99.96%
03.03.11 | A302 - TABIQUES Y FCR DE DRYWALL | FCR TIPO F: BALDOSA FIBRA MINERAL Y CERAMICO C/PERFOR.C/PINT PLASTICA CEPILLABLE ANTIMICROBIAL 0.61x0.61x5/8", C/SUSPENSION ANTISISMICA P/EXT 15/16" | m2 | 319.24 | A328 - JUNTAS | 0.03926% | 100%
03.03.12 | A302 - TABIQUES Y FCR DE DRYWALL | FCR TIPO G: ISLAS FLOTANTES FIBRA DE VIDRIO SIN PERFORAR, PINT. LATEX ANTIMICROBIAL 1.22x1.22x7/8",,C/ SIST.COLGANTE C/CABLES DE ACERO Y ACCESORIOS | m2 | 99.85 | TOTAL | 99.91%
03.03.13 | A302 - TABIQUES Y FCR DE DRYWALL | FCR TIPO H: CIELORASO CON PLANCHA DE FIBROCEMENTO SIN SILICE DE 8 MM, JUNTA INVISIBLE, PINT. ACRILICA MATE BASE AGUA | m2 | 27.85
03.03.14 | A302 - TABIQUES Y FCR DE DRYWALL | FCR TIPO 1: CIELORASO CON PLANCHA DE FIBROCEMENTO DE 8 MM SIN SILICE, JUNTA INVISIBLE, PINT. EPOXICA ANTIBACTERIAL BASE AGUA | m2 | 584.52
03.03.15 | A302 - TABIQUES Y FCR DE DRYWALL | FCR TIPO J1: CIELORASO Y CENEFAS, SISTIEMA DRYWAU, PL DE YESO RH DE 1/2', PINT. LATEX VINILICA BASE AGUA.H= 3M (PISO A NIVEL DE CIELO RASO) | m2 | 12712.54
03.03.16 | A302 - TABIQUES Y FCR DE DRYWALL | FCR TIPO J2: CIELORASO Y CENEFAS, SISTEMA DRYWAU, PL DE YESO RH DE 1/2', PINT. LATEX VINILICA BASE AGUA.H= 3M (PISO A FONDO DE CENEFA) | m2 | 66.08
03.03.17 | A310 - CARPINTERÍA DE MADERA Y MELAMINA | CIELO RASO DE MADERA COLOR NOGAL e=2.5cm | m2 | 81.95
3.04 |  | CONTRAPISOS, PISOS Y PAVIMENTOS
03.04.01 |  | CONTRAPISOS
03.04.01.01 | A304 - ACABADOS DE CEMENTO | CONTRAPISO E=40 mm | m2 | 332.89
03.04.01.02 | A304 - ACABADOS DE CEMENTO | CONTRAPISO E=48 mm | m2 | 37837.98
03.04.02 |  | PISOS DE PORCELANATO
03.04.02.01 | A305 - CERÁMICOS Y PORCELANATOS | PISO DE PORCELANATO 0.60 x 0.60 m | m2 | 137.23
03.04.03 |  | PISOS DE VINILICO
03.04.03.01 | A306 - VINÍLICOS | TIPO A: PISO EN ROLLO VINILICO HOMOGENEO E= 2MM AL TO TRANSITO ANTIDESLIZANTE | m2 | 18378.04
03.04.03.02 | A306 - VINÍLICOS | TIPO B: PISO EN ROLLO VINILIC01 HOMOGENEO E= 2 MM, RESISTENTE A LA ABRAS ION Y PRODUCTOS QUIMICOS | m2 | 9372.49
03.04.03.03 | A306 - VINÍLICOS | TIPO C: PISO EN ROLLO VINILICO HOMOGENEO E= 2MM (ZONAS HUMEDAS) | m2 | 3578.77
03.04.03.04 | A306 - VINÍLICOS | TIPO D. PISO EN ROLLO VINILICO HOMOGENEO E= 2MM. CONDUCTIVO | m2 | 9.95
03.04.04 |  | PISOS DE CEMENTO
03.04.04.01 | A304 - ACABADOS DE CEMENTO | PISO DE CEMENTO SEMIPULIDO CON ENDURECEDOR E IMPERMEABILZANTE, BRUÑADO A CADA 0.80m | m2 | 7445.25
03.04.04.02 | A304 - ACABADOS DE CEMENTO | PISO DE CEMENTO SEMIPULIDO CON ENDURECEDOR | m2 | 1811.07
03.04.04.03 | A304 - ACABADOS DE CEMENTO | PISO DE CEMENTO ESTAMPADO TIPO LAJA COLOR MARRON OCRE | m2 | 5967.05
03.04.05 |  | OTROS PISOS
03.04.05.01 | A307 - ACABADOS ESPECIALES | PISO DE MADERA MACHIHEMBRADA MADERA PUMAQUIRO . FORMATO L=2 M. A=125 mm, E=15 mm | m2 | 233.84
03.04.05.02 | A307 - ACABADOS ESPECIALES | BALDOSA DE 0.60x0.80mx35mm NO PERFORADA Y PERFORADAS AL 60-70% (PISO TECNICO) | m2 | 98.37
03.04.05.03 | A325 - BASES Y SARDINELES DE CONCRETO | POYO DE CONCRETO PARA CLOSETS Y MUEBLES H= 10 CM | m2 | 106
03.04.06 |  | PAVIMENTOS, RAMPAS Y VEREDAS
03.04.06.01 | A304 - ACABADOS DE CEMENTO | RAMPA - ACABADO CON CEMENTO FROTACHADO Y BRUÑADO CADA O. 10m, CON IMPERMEABILIZANTE Y ENDURECEDOR E=5 cm | m2 | 347.91
03.04.06.02 | A304 - ACABADOS DE CEMENTO | PISO EN ESTACIONAMIENTO· CONCRETO fc=210 Kg/cm2 H=0.20 m (MALLA DE FIERRO) | m2 | 11339.53
03.04.06.03 | A304 - ACABADOS DE CEMENTO | VEREDAS· ACABADO CON CEMENTO FROTACHADO Y BRUÑADO CADA 1.00m | m2 | 1197.85
03.04.06.04 | A325 - BASES Y SARDINELES DE CONCRETO | SARDINEL CON BORDE ACHAFLANADO 1.5x1 .5cm | m | 396.55
3.05 |  | CONTRAZOCALOS
03.05,01 | A304 - ACABADOS DE CEMENTO | CONTRAZOCALO DE CEMENTO SEMIPULIDO MEZCLA 1:5 ACABADO 1:2 CON ENDURECEDOR E IMPERMEABILIZANTE H: 10CM | m | 1730.2
03.05.02 | A304 - ACABADOS DE CEMENTO | CONTRAZOCALO DE CEMENTO SEMIPULIDO MEZCLA 1:5 ACABADO 1:2 CON ENDURECEDOR E IMPERMEABILIZANTE H: 20CM | m | 3745.13
03.05.03 | A307 - ACABADOS ESPECIALES | CONTRAZOCALO SANITARIO A MEDIA CAÑA R:5CM- ACABADO TERRAZO | m | 375.45
03.05.04 | A305 - CERÁMICOS Y PORCELANATOS | CONTRAZOCALO DE PORCELANATO H: 10CM | m | 47.91
03.05.05 | A307 - ACABADOS ESPECIALES | CONTRAZOCALO DE MADERA PUMAQUIRO H=10 cm | m | 73.85
03.05.06 | A306 - VINÍLICOS | CONTRAZOCALO SANITARIO VINILICO H=10 cm | m | 7737.19
03.05.07 | A306 - VINÍLICOS | CONTRAZOCALO SANITARIO A MEDIA CAÑA DE PVC 38x38mm H=10cm | m | 14434.98
03.05.08 | A306 - VINÍLICOS | CONTRAZOCALO SANITARIO A MEDIA CAÑA DE PVC 38x38mm H=20cm | m | 12.95
03.05.09 | A306 - VINÍLICOS | CONTRAZOCALO SANITARIO A MEDIA CAÑA R:5CM | m | 39.82
03.05.10 | A304 - ACABADOS DE CEMENTO | CONTRAZOCALO DE CEMENTO SEMIPULIDO MEZCLA 1:5 ACABADO 1:2 CON ENDURECEDOR E IMPERMEABILIZANTE H: 20CM (EXTERIORES) | m | 244.59
3.06 |  | ZOCALOS
03.06.01 | A306 - VINÍLICOS | ZOCALO DE ROLLO VINIUCO HOMOGENEO E:1MM H: 1.50; 1.80; 2.10;2.80;3,00 | m2 | 30680.7
03.06.02 | A307 - ACABADOS ESPECIALES | ZOCALO DE MADERA LAMINADA COLOR NOGAL E=1 CM | m2 | 302.51
3.07 |  | REVESTIMIENTO DE GRADAS Y ESCALERAS, OTROS
03.07.01 | A305 - CERÁMICOS Y PORCELANATOS | REVESTIMIENTO DE DESCANSO DE ESCALERAS CON PORCELANATO 80x60 CM | m2 | 101.98
03.07.02 | A304 - ACABADOS DE CEMENTO | REVESTIMIENTO DE DESCANSO DE ESCALERAS CON CEMENTO SEMIPULIDO CON ENDURECEDOR | m2 | 338.07
03.07.03 | A304 - ACABADOS DE CEMENTO | REVESTIMIENTO DE PASO Y CONTRAPASO DE CEMENTO SEMIPULIDO CON ENDURECEDOR | m | 2384.4
03.07.04 | A305 - CERÁMICOS Y PORCELANATOS | REVESTIMIENTO DE PASO Y CONTRAPASO DE PORCELANATO 60x60 CM | m | 379.2
03.07.05 | A304 - ACABADOS DE CEMENTO | CONTRAZOCALO DE CEMENTO SEMIPULIDO | m | 1210.61
03.07.06 | A305 - CERÁMICOS Y PORCELANATOS | CONTRAZOCALO DE PORCELANATO | m | 122.1
03.07.07 | A311 - CARPINTERÍA METÁLICA | GUARDACANTO METALICO ESTRIADO E= 3.55 MM | m | 487
03.07.08 | A306 - VINÍLICOS | REVESTIMIENTO DE DESCANSO DE ESCALERAS CON PISO VINIUCO EN ROLLO FLEXIBLE ALTO TRANSITO DE 2 mm INC. HUELLA, CANTO DE | m2 | 4.65
03.07.09 | A306 - VINÍLICOS | REVESTIMIENTO DE PASO Y CONTRAPASO CON PISO VINILICO EN ROLLO FLEXIBLE AL TO TRANSITO DE 2 mm INC. HUELLA,CANTO DE HUELLA | m | 40.5
03.07.10 | A306 - VINÍLICOS | CONTRAZOCALO DE VINILICO H=10cm | m | 9.24
03.07.11 | A307 - ACABADOS ESPECIALES | CANTO DE LA HUELLA CON ESPESOR REFORZADO (ANTIDESLIZANTE, ESTRIADA Y CONTRASTADA) DE E= 3.35 MM TARASTEP) | m | 1615.8
03.07.12 | A308 - ACABADOS DE ACERO INOX. | PERFIL DEACERO INOXIDABLE PARA BORDE DE ESCALERA PUBLICA) | m | 316
03.07.13 | A318 - REVESTIMIENTO DE FACHADAS | PANEL LAMINADO DE ALTA PRESION 6 MM (HPL) SUPERFICIE NT Y NUCLEO IGNIFUGO DECORATIVO POR AMBAS CARAS NORMA EN 438-6 TIPO EDF | m2 | 2207.1
03.07.14 | A307 - ACABADOS ESPECIALES | REVESTIMIENTO DE CHULPA | m2 | 125
03.07.15 | A307 - ACABADOS ESPECIALES | REVESTIMIENTO DE PIEDRA PIZARRA NEGRA FORMATO 0.60 x 0.40 M | m2 | 97.04
3.08 |  | CUBIERTAS Y COBERTURAS
03.06.01 | A319 - COBERTURAS | COBERTURA THERMOTECHO CON NUCLEO DE POLIERETANO RIGIDO INYECTADO EN ALTA DENSIDAD E=25mm. | m2 | 13911.27
03.06.02 | A319 - COBERTURAS | COBERTURA DE PLANCHAS DE POLICARBONATO DE 1.55x3.28 E= 8 MM (INC. PERFIL DE 2"x4" + PILAR METALICO DE 8"x8") | m2 | 195.41
03.08.03 | A319 - COBERTURAS | COBERTURA CON SISTEMA DE IMPERMEABILIZACION BICAPA DE MANTO ASFALTICO (IMPRIMACION+2 LAMINA DE IMPERMEABILIZACION+3 CAPA) | m2 | 11360.33
03.08.04 | A319 - COBERTURAS | COBERTURA TIPO SISTEMA SPIDER CON VIDRIO TEWLADO EO 8 MM 8INC. VIGA NETALICA PERFIL H 100x150 mm) | m2 | 709.13
03.08.05 | A319 - COBERTURAS | CLARABOYA | und | 1
3.09 |  | CARPINTERIA DE MADERA
03.09.01 |  | PUERTAS
03.09.01.01 | A312 - PUERTAS DE MADERA | PUERTAPl-01 | m2 | 468.72
03.09.01.02 | A312 - PUERTAS DE MADERA | PUERTA Pi-01a | m2 | 90.72
03.09.01.03 | A312 - PUERTAS DE MADERA | PUERTAPl-02 | m2 | 333.9
03.09.01.04 | A312 - PUERTAS DE MADERA | PUERTA Pi-02a | m2 | 260.19
03.09.01.05 | A312 - PUERTAS DE MADERA | PUERTA Pi-03 | m2 | 77.49
03.09.01.06 | A312 - PUERTAS DE MADERA | PUERTA Pi-03a | m2 | 892.29
03.09.01.07 | A312 - PUERTAS DE MADERA | PUERTA Pi-04 (VAIVEN) | m2 | 22.68
03.09.01.08 | A312 - PUERTAS DE MADERA | PUERTAPi-05 | m2 | 241.92
03.09.01.09 | A312 - PUERTAS DE MADERA | PUERTA Pi-06a | m2 | 17.55
03.09.01.10 | A312 - PUERTAS DE MADERA | PUERTAPi-07 | m2 | 10.08
03.09.01.11 | A312 - PUERTAS DE MADERA | PUERTAPl-08 | m2 | 0.78
03.09.01.12 | A312 - PUERTAS DE MADERA | PUERTA Pi-09 (CLOSET) | m2 | 81.58
03.09.01.13 | A312 - PUERTAS DE MADERA | PUERTA Pi-10 (CLOSET) | m2 | 272.61
03.09.01.14 | A312 - PUERTAS DE MADERA | PUERTA Pi-11 | m2 | 226.44
03.09.01.15 | A312 - PUERTAS DE MADERA | PUERTAPi-12 | m2 | 16.2
03.09.01.16 | A312 - PUERTAS DE MADERA | PUERTA Pi-13 | m2 | 2.52
03.09.01.17 | A312 - PUERTAS DE MADERA | PUERTA Pl-13a | m2 | 7.56
03.09.01.18 | A312 - PUERTAS DE MADERA | PUERTA Pem-01 | m2 | 20.16
03.09.01.19 | A312 - PUERTAS DE MADERA | PUERTA Pem-02 | m2 | 12.6
03.09.01.20 | A312 - PUERTAS DE MADERA | PUERTA Pvi-01 | m2 | 104.4
03.09.01.21 | A312 - PUERTAS DE MADERA | PUERTA Pvi-02 | m2 | 91.5
03.09.01.22 | A312 - PUERTAS DE MADERA | PUERTA Pvi-03 | m2 | 18
03.09.01.23 | A312 - PUERTAS DE MADERA | PUERTA Pvi-04 | m2 | 11.7
03.09.01.24 | A312 - PUERTAS DE MADERA | PUERTA Pe-01 | m2 | 5.04
03.09.01.25 | A312 - PUERTAS DE MADERA | PUERTA Pe-O1a | m2 | 5.04
03.09.01.26 | A312 - PUERTAS DE MADERA | PUERTAPe-02 | m2 | 14.7
03.09.01.27 | A312 - PUERTAS DE MADERA | PUERTA Pe-02a | m2 | 10.5
03.09.01.28 | A312 - PUERTAS DE MADERA | PUERTA Pe-03a | m2 | 9.45
03.09.01.29 | A312 - PUERTAS DE MADERA | PUERTA Pe-04 (VAIVEN) | m2 | 22.68
03.09.01.30 | A314 - PUERTAS CORTAFUEGO | PUERTA RF-01_90' (CIPINTURA RETARDANTE AL FUEGO) | m2 | 98.28
03.09.01.31 | A314 - PUERTAS CORTAFUEGO | PUERTA RF-01a_120' (C/PINTURA RETARDANTE AL FUEGO) | m2 | 2.52
03.09.01.32 | A314 - PUERTAS CORTAFUEGO | PUERTA RF-02_90' (C/PINTURA RETARDANTE AL FUEGO) | m2 | 33.6
03.09.01.33 | A314 - PUERTAS CORTAFUEGO | PUERTA RF-03_90' (C/PINTURA RETARDANTE AL FUEGO) | m2 | 86.31
03.09.01.34 | A314 - PUERTAS CORTAFUEGO | PUERTA RF-04_90' (C/PINTURA RETARDANTE AL FUEGO) | m2 | 113.4
03.09.01.35 | A314 - PUERTAS CORTAFUEGO | PUERTA RF-04a_90' (C/PINTURA RETARDANTE AL FUEGO, VAIVEN) | m2 | 3.78
03.09.01.38 | A314 - PUERTAS CORTAFUEGO | PUERTA RF-05_90' (SALA DE OPERACIONES) | und | 7.78
03.09.01.37 | A314 - PUERTAS CORTAFUEGO | PUERTA RF-08_90' (C/PINTURA RETARDANTE AL FUEGO)· VAIVEN | m2 | 10.8
03.09.01.38 | A314 - PUERTAS CORTAFUEGO | PUERTA RF-07 90' (C/PINTURA RETARDANTE AL FUEGO) | m2 | 94.77
03.09.01.39 | A314 - PUERTAS CORTAFUEGO | PUERTA RF-08_90' (C/PINTURA RETARDANTE AL FUEGO) | m2 | 2.1
03.09.02 |  | MUEBLES Y MOSTRADORES
03.09.02.01 | A320 - MOBILIARIO | MUEBLE TIPO M-4 | m | 5.4
03.09.02.02 | A320 - MOBILIARIO | MUEBLE TIPO M-16 | m | 80
03.09.02.03 | A320 - MOBILIARIO | MUEBLE TIPO M-30 | m | 56
03.09.02.04 | A320 - MOBILIARIO | MUEBLE TIPO MC-03 | m | 4.5
03.09.02.05 | A320 - MOBILIARIO | MUEBLE TIPO M0-04 | m | 17.1
03.09.02.06 | A320 - MOBILIARIO | MUEBLE TIPO M0-06 | m | 21.6
03.09.02.07 | A320 - MOBILIARIO | MUEBLE TIPO M0-36a | m | 21.85
03.09.02.08 | A320 - MOBILIARIO | MUEBLE TIPO M0-36e | m | 44.1
03.09.02.09 | A320 - MOBILIARIO | MUEBLE TIPO MQ-39 | m | 164.7
03.09.02.10 | A320 - MOBILIARIO | MUEBLE TIPO MQ-39a | m | 27
03.09.02.11 | A320 - MOBILIARIO | MUEBLE TIPO M0-40 | m | 282.6
03.09.02.12 | A320 - MOBILIARIO | MUEBLE TIPO MQ-40a | m | 219.6
03.09.02.13 | A320 - MOBILIARIO | MUEBLE TIPO M0-40d | m | 2.7
03.09.02.14 | A320 - MOBILIARIO | MUEBLE TIPO M0-42 | m | 57.6
03.09.02.15 | A320 - MOBILIARIO | MUEBLE TIPO M0-42a | m | 56.4
03.09.02.16 | A320 - MOBILIARIO | MUEBLE TIPO MO-82 | m | 22.95
03.09.02.17 | A320 - MOBILIARIO | MUEBLE TIPO M0-82a | m | 3.6
03.09.02.18 | A320 - MOBILIARIO | MUEBLE TIPO M0-64 (MOSTRADOR DE ACERO INOX. C/DIVISION ABAJO 70 CM) | m | 1.22
03.09.02. 19 | A320 - MOBILIARIO | MUEBLE TIPO MA-1 | m | 237.6
03.09.02.20 | A320 - MOBILIARIO | MUEBLE TIPO M-1 (MUEBLE INCLINATORIO) | und | 18
03.09.02.21 | A320 - MOBILIARIO | MUEBLE TIPO MS-22 (MESA DE SALIDA DE ACERO INOX. DE 220x70 CM) | und | 1
03.09.02.22 | A320 - MOBILIARIO | MUEBLE TIPO MT-10 (MESA DE TRABAJO DE ACERO INOXIDABLE DE 1.00x0.70 M) | und | 4
03.09.02.23 | A320 - MOBILIARIO | MUEBLE TIPO MT-13 (MESA DE TRABAJO DE ACERO INOXIDABLE DE 1.30x0. 70 M) | und | 4
03.09.02.24 | A320 - MOBILIARIO | MUEBLE TIPO MT-14 (MESA DE TRABAJO DE ACERO INOXIDABLE DE 1.40x0.70 M) | und | 6
03.09.02.25 | A320 - MOBILIARIO | MUEBLE TIPO MT-15 (MESA DE TRABAJO DE ACERO INOXIDABLE DE 1.50x0.70 M) | und | 33
03.09.02.26 | A320 - MOBILIARIO | CLOSET CON AGLOM. C/ENCHAPE M.ELAINICO (CL-1, CL-2 C-ELECTRICAS) | m | 98.27
03.09.02.27 | A320 - MOBILIARIO | MESA PARA OVALINES | m | 240.5
03.09.02.28 | A320 - MOBILIARIO | CAMBIO DE BOTAS (DETAUE DC-05) | m | 2.13
03.09.02.29 | A320 - MOBILIARIO | MUEBLE TIPO M-157 (ARTESA) | m | 8.54
03.09.02.30 | A320 - MOBILIARIO | MUEBLE TIPO EV-1 | und | 88
03.09.02.31 | A320 - MOBILIARIO | MUEBLE TIPO MAT.01 (HALL PRINCIPAL) | und | 1
3.10 |  | CARPINTERIA METALICA
03.10.01 |  | PUERTAS
03.10.01.01 | A313 - PUERTAS METÁLICAS | PUERTA Plf-01 (CENTRALES) | m2 | 20.88
03.10.01.02 | A313 - PUERTAS METÁLICAS | PUERTA Pef-01 | m2 | 7.8
03.10.01.03 | A313 - PUERTAS METÁLICAS | PUERTA Pef-02 | m2 | 20.1
03.10.01.04 | A313 - PUERTAS METÁLICAS | PUERTA Pef-03 | m2 | 9.36
03.10.01.05 | A313 - PUERTAS METÁLICAS | PUERTA Pef-04 | m2 | 66
03.10.01.06 | A313 - PUERTAS METÁLICAS | PUERTA Pef-05 | m2 | 18.72
03.10.01.07 | A313 - PUERTAS METÁLICAS | PUERTA Pef-06 (CENTRAL CRIOGENICA) | m2 | 11.52
03.10.01.08 | A313 - PUERTAS METÁLICAS | PUERTA Pef-07 (SALA DE CALDEROS, CISTERNAS) | m2 | 36
03.10.01.09 | A313 - PUERTAS METÁLICAS | PUERTA Pen-01 (ENRROLLABLE) | m2 | 7.92
03.10.01.10 | A314 - PUERTAS CORTAFUEGO | PUERTA Pcf-01_90' | m2 | 202.44
03.10.01.11 | A314 - PUERTAS CORTAFUEGO | PUERTA Pcf-01a_ 120' | m2 | 2.52
03.10.01.12 | A314 - PUERTAS CORTAFUEGO | PUERTA Pcf-02_90' | m2 | 6.3
03.10.01.13 | A314 - PUERTAS CORTAFUEGO | PUERTA Pcf-03_90' | m2 | 13.44
03.10.01.14 | A314 - PUERTAS CORTAFUEGO | PUERTA Pcl-04_90' | m2 | 56.7
03.10.01.15 | A314 - PUERTAS CORTAFUEGO | PUERTA Pcf-04a_120' | m2 | 11.34
03.10.01.18 | A314 - PUERTAS CORTAFUEGO | PUERTA Pcf-05_90' | m2 | 44.1
03.10.01.17 | A314 - PUERTAS CORTAFUEGO | PUERTA Pcf-05a_ 120' | m2 | 47.88
03.10.01.18 | A314 - PUERTAS CORTAFUEGO | PUERTA Pcf-06_120' | m2 | 15.12
03.10.01.19 | A314 - PUERTAS CORTAFUEGO | PUERTA Pcf-06_90' | m2 | 10.08
03.10.01.20 | A314 - PUERTAS CORTAFUEGO | PUERTA Pcf-06a_120' | m2 | 35.28
03.10.01.21 | A314 - PUERTAS CORTAFUEGO | PUERTA Pcl-07_90' | m2 | 3.78
03.10.01.22 | A314 - PUERTAS CORTAFUEGO | PUERTA Pcf-07a_120' | m2 | 24
03.10.02 |  | VENTANAS
03.10.02.01 | A311 - CARPINTERÍA METÁLICA | VENTANA Vfe-01 | m2 | 7.56
03.10.02.02 | A311 - CARPINTERÍA METÁLICA | VENTANA Vfe-02 | m2 | 11.76
03.10.02.03 | A311 - CARPINTERÍA METÁLICA | VENTANA Vf-03 | m2 | 23.1
03.10.02.04 | A311 - CARPINTERÍA METÁLICA | VENTANA DE INSPECCION - V.ISNP | und | 5
03.10.03 |  | BARANDAS Y PASAMANOS
03.10.03.01 | A308 - ACABADOS DE ACERO INOX. | PASAMANOS TUBO DE ACERO INOXIDABLE 0 2' | m | 326.94
03.10.03.02 | A308 - ACABADOS DE ACERO INOX. | BARANDA TUBO DE ACERO INOXIDABLE 0 2' H=90cm | m | 150.61
03.10.03.03 | A311 - CARPINTERÍA METÁLICA | BARANDA DE CRISTAL TEMPLADO DE 6 MM (ESCALERA 10, 14, PUBLICA) | m | 149.26
03.10.03.04 | A311 - CARPINTERÍA METÁLICA | PASAMANOS TUBO DE FIERRO 0=2", E =2mm ACABADO BASE ZINCROMATO EPOXICO Y ESMALTE SINTETICO | m | 72.09
03.10.03.05 | A311 - CARPINTERÍA METÁLICA | BARANDA TUBO DE FIERRO 0=2', E =2mm ACABADO BASE ZINCROMATO EPOXICO Y ESMALTE SINTETICO H= 90CM | m | 1223.76
03.10.04 |  | VARIOS
03.10.04.01 | A311 - CARPINTERÍA METÁLICA | TAPA METALICA DE 1.00x0.70, ESCALERA DE GATO | und | 7
03.10.04.02 | A311 - CARPINTERÍA METÁLICA | ESCALERA DE GATO | und | 10
03.10.04.03 | A311 - CARPINTERÍA METÁLICA | REJILLA CON PLATINA DE FIERRO NEGRO 1'x1/4' C/1.5 CM A=30 CM | m | 14.42
03.10.04.04 | A304 - ACABADOS DE CEMENTO | CERCO PERIMETRICO DE ALBAÑILERIA (ACABADOS) | m | 163.5
03.10.04.05 | A311 - CARPINTERÍA METÁLICA | CERCO PERIMETRICO METAUCO 0=3' e= 1/8' | m | 178.45
03.10.04.06 | A311 - CARPINTERÍA METÁLICA | CERCO METALICO CON TUBO DE ACERO DE 2'x2' Y MALLA GALVANIZADA TEJIDA DE 2'x2'x N' 17 | m | 82.42
03.10.04.07 | A311 - CARPINTERÍA METÁLICA | VIGA METALICA DE 4'x2', SOPORTE DE DIVISION Y PUERTA DE BAÑOS | m | 54.92
3.11 |  | CARPINTERIA DE ALUMINIO
03.11.01 |  | DIVISIONES PARA SERVICIOS HIGIENICOS
03.11.01.01 | A327 - DIVISIÓN DE BAÑOS | DIVISIONES PARA BAÑOS DE PANEL LAMINADO DE ALTA PRESION 12 MM (HPL) ACABADO DECORATIVO AMBAS CARAS (NORMA EN 436) | m | 287.29
03.11.01.02 | A327 - DIVISIÓN DE BAÑOS | DIVISIONES PARA URINARIOS DE PANEL LAMINADO DE ALTA PRESION 12 MM (HPL) ACABADO DECORATIVO AMBAS CARAS (NORMA EN 436) | und | 38
03.11.02 |  | VENTANAS
03.11.02.01 | A317 - VIDRIOS, CRISTALES, CARP. ALUMINIO | VENTANA Vi-01 | und | 2
03.11.02.02 | A317 - VIDRIOS, CRISTALES, CARP. ALUMINIO | VENTANA Vi-02 | und | 1
03.11.02.03 | A317 - VIDRIOS, CRISTALES, CARP. ALUMINIO | VENTANA Vi-03 | und | 1
03.11.02.04 | A317 - VIDRIOS, CRISTALES, CARP. ALUMINIO | VENTANA Vi-04 | und | 5
03.11.02.05 | A317 - VIDRIOS, CRISTALES, CARP. ALUMINIO | VENTANA Vi-05 | und | 10
03.11.02.06 | A317 - VIDRIOS, CRISTALES, CARP. ALUMINIO | VENTANA Vi-06 | und | 54
03.11.02.07 | A317 - VIDRIOS, CRISTALES, CARP. ALUMINIO | VENTANA Vi-07 | und | 1
03.11.02.06 | A317 - VIDRIOS, CRISTALES, CARP. ALUMINIO | VENTANAVl-06 | und | 2
03.11.02.09 | A317 - VIDRIOS, CRISTALES, CARP. ALUMINIO | VENTANA Vi-09 | und | 1
03.11.02.10 | A317 - VIDRIOS, CRISTALES, CARP. ALUMINIO | VENTANA Vi-10 | und | 2
03.11.02.11 | A317 - VIDRIOS, CRISTALES, CARP. ALUMINIO | VENTANA Vi-11 | und | 1
03.11.02.12 | A317 - VIDRIOS, CRISTALES, CARP. ALUMINIO | VENTANA Vi-12 | und | 6
03.11.02.13 | A317 - VIDRIOS, CRISTALES, CARP. ALUMINIO | VENTANA Vi-13 | und | 1
03.11.02.14 | A317 - VIDRIOS, CRISTALES, CARP. ALUMINIO | VENTANA Ve-01 | und | 240
03.11.02.15 | A317 - VIDRIOS, CRISTALES, CARP. ALUMINIO | VENTANA Ve-02 | und | 13
03.11.02.16 | A317 - VIDRIOS, CRISTALES, CARP. ALUMINIO | VENTANA Ve-03 | und | 23
03.11.02.17 | A317 - VIDRIOS, CRISTALES, CARP. ALUMINIO | VENTANA Ve-03a | und | 4
03.11.02.16 | A317 - VIDRIOS, CRISTALES, CARP. ALUMINIO | VENTANA Ve-04 | und | 33
03.11.02.19 | A317 - VIDRIOS, CRISTALES, CARP. ALUMINIO | VENTANA Ve-OS | und | 5
03.11.02.20 | A317 - VIDRIOS, CRISTALES, CARP. ALUMINIO | VENTANA Ve-06 | und | 14
03.11.02.21 | A317 - VIDRIOS, CRISTALES, CARP. ALUMINIO | VENTANA Ve-07 | und | 3
03.11.02.22 | A317 - VIDRIOS, CRISTALES, CARP. ALUMINIO | VENTANA Ve-06 | und | 20
03.11.02.23 | A317 - VIDRIOS, CRISTALES, CARP. ALUMINIO | VENTANA Ve-09 | und | 484
03.11.02.24 | A317 - VIDRIOS, CRISTALES, CARP. ALUMINIO | VENTANA Ve-10 | und | 15
03.11.02.25 | A317 - VIDRIOS, CRISTALES, CARP. ALUMINIO | VENTANA Ve-11 | und | 25
03.11.02.26 | A317 - VIDRIOS, CRISTALES, CARP. ALUMINIO | VENTANA Ve-12 | und | 3
03.11.02.27 | A317 - VIDRIOS, CRISTALES, CARP. ALUMINIO | VENTANA Ve-13 | und | 199
03.11.02.26 | A317 - VIDRIOS, CRISTALES, CARP. ALUMINIO | VENTANA Ve-14 | und | 7
03.11.02.29 | A317 - VIDRIOS, CRISTALES, CARP. ALUMINIO | VENTANA Ve-15 | und | 4
03.11.02.30 | A317 - VIDRIOS, CRISTALES, CARP. ALUMINIO | VENTANA Ve-16 | und | 1
03.11.02.31 | A317 - VIDRIOS, CRISTALES, CARP. ALUMINIO | VENTANA Ve-17 | und | 1
03.11.02.32 | A317 - VIDRIOS, CRISTALES, CARP. ALUMINIO | VENTANA Vn-14 | und | 2
03.11.03 |  | MAMPARAS
03.11.03.01 | A317 - VIDRIOS, CRISTALES, CARP. ALUMINIO | MAMPARA Ma-01 | und | 1
03.11.03.02 | A317 - VIDRIOS, CRISTALES, CARP. ALUMINIO | MAM"ARA Ma-02 | und | 1
03.11.03.03 | A317 - VIDRIOS, CRISTALES, CARP. ALUMINIO | MAM"ARA Ma-03 | und | 1
03.11.03.04 | A317 - VIDRIOS, CRISTALES, CARP. ALUMINIO | MAM"ARA Ma-04 | und | 1
03.11.03.05 | A317 - VIDRIOS, CRISTALES, CARP. ALUMINIO | MAMPARA Ma-05 | und | 1
03.11.03.06 | A317 - VIDRIOS, CRISTALES, CARP. ALUMINIO | MAMPARA Ma-06 | und | 1
03.11.03.07 | A317 - VIDRIOS, CRISTALES, CARP. ALUMINIO | MAMPARA Ma-07 | und | 1
03.11.03.08 | A317 - VIDRIOS, CRISTALES, CARP. ALUMINIO | MAMPARA Ma-07a | und | 1
03.11.03.09 | A317 - VIDRIOS, CRISTALES, CARP. ALUMINIO | MAMPARA Ma-07b | und | 1
03.11.03.10 | A317 - VIDRIOS, CRISTALES, CARP. ALUMINIO | MAMPARA Ma-08 | und | 1
03.11.03.11 | A317 - VIDRIOS, CRISTALES, CARP. ALUMINIO | MAMPARA Ma-09 | und | 1
03.11.03.12 | A317 - VIDRIOS, CRISTALES, CARP. ALUMINIO | MAM"ARA Ma-10 | und | 1
03.11.03.13 | A317 - VIDRIOS, CRISTALES, CARP. ALUMINIO | MAMPARA Ma-11 | und | 1
03.11.03.14 | A317 - VIDRIOS, CRISTALES, CARP. ALUMINIO | MAMPARA Ma-11a | und | 1
03.11.03.15 | A317 - VIDRIOS, CRISTALES, CARP. ALUMINIO | MAMPARA Ma-12 | und | 3
03.11.03.16 | A317 - VIDRIOS, CRISTALES, CARP. ALUMINIO | MAMPARA Ma-13 | und | 1
03.11.03.17 | A317 - VIDRIOS, CRISTALES, CARP. ALUMINIO | MAM"ARA Ma-14 | und | 14
03.11.03.18 | A317 - VIDRIOS, CRISTALES, CARP. ALUMINIO | MAM"ARA Ma-15 | und | 4
03.11.03.19 | A317 - VIDRIOS, CRISTALES, CARP. ALUMINIO | MAM"ARA Ma-18 | und | 12
03.11.03.20 | A317 - VIDRIOS, CRISTALES, CARP. ALUMINIO | MAMPARA Ma-17 | und | 1
03.11.03.21 | A317 - VIDRIOS, CRISTALES, CARP. ALUMINIO | MAMPARA Ma-16 | und | 3
03.11.04 |  | MUROS CORTINA
03.11.04.01 | A325 - MURO CORTINA | MUROS CORTINA Mc-01 A Mc-44, Mce-01 | m2 | 4403.72
03.11.05 |  | VARIOS
03.11.05.Q1 | A307 - ACABADOS ESPECIALES | PLATINA EN CAMBIO DE PISOS | m | 663.73
03.11.05.02 | A317 - VIDRIOS, CRISTALES, CARP. ALUMINIO | PARASOL DE ALUMINIO LAMA 250 mm | m2 | 1489.6
3.12 |  | VIDRIOS, CRISTALES Y SIMILARES
03.12.01 |  | ESPEJOS Y VIDRIOS
03.12.01.01 | A317 - VIDRIOS, CRISTALES, CARP. ALUMINIO | VIDRIO EMPLOMADO 1.20 X 0.90 | und | 6
3.13 |  | CERRAJERIA
03.13.01 |  | CERRADURAS
03.13.01.01 | A316 - CERRAJERÍA | CERRADURA TIPO A | und | 27
03.13.01.02 | A316 - CERRAJERÍA | CERRADURA TIPO B | und | 610
03.13.01.03 | A316 - CERRAJERÍA | CERRADURA TIPO C | und | 1
03.13.01.04 | A316 - CERRAJERÍA | CERRADURA TIPO D | und | 227
03.13.01.05 | A316 - CERRAJERÍA | CERRADURA TIPO E | und | 101
03.13.01.06 | A316 - CERRAJERÍA | CERRADURA TIPO F | und | 125
03.13.01.07 | A316 - CERRAJERÍA | CERRADURA TIPO G | und | 86
03.13.01.08 | A316 - CERRAJERÍA | CERRADURA TIPO H | und | 104
03.13.01.09 | A316 - CERRAJERÍA | CERRADURA TIPO I | und | 28
03.13.01.10 | A316 - CERRAJERÍA | CERRADURA TIPO L 1 | und | 8
03.13.01.11 | A316 - CERRAJERÍA | CERRADURA TIPO L2 | und | 6
03.13.01.12 | A316 - CERRAJERÍA | CERRADURA TIPO M | und | 50
03.13.01.13 | A316 - CERRAJERÍA | CERRADURA TIPO O | und | 74
03.13.01.14 | A316 - CERRAJERÍA | CERRADURA TIPO P | und | 2
03.13.01.15 | A316 - CERRAJERÍA | CERRADURA TIPO V | und | 282
03.13.02 |  | ACCESORIOS
03.13.02.01 | A316 - CERRAJERÍA | ACCESORIO TIPO N | und | 1046
03.13.02.02 | A316 - CERRAJERÍA | ACCESORIO TIPO Q | und | 260
03.13.02.03 | A316 - CERRAJERÍA | ACCESORIO TIPO T | und | 545
03.13.03 |  | BISAGRAS
03.13.03.01 | A316 - CERRAJERÍA | BISAGRA DE ACERO DE 3 1/2' X 3 1/2' | und | 4101
03.13.03.02 | A316 - CERRAJERÍA | BISAGRA DE ACERO DE 4' X 4" | und | 135
03.13.03.03 | A316 - CERRAJERÍA | BISAGRA DE FIERRO DE 4" | und | 147
03.13.03.04 | A316 - CERRAJERÍA | BISAGRA DE ACERO REVESTIDA DE PLOMO DE 3 1/2" X 3 1/2" | und | 18
03.13.03.05 | A316 - CERRAJERÍA | AMAESTRAMIENTO MK/MK | glb | 1
3.14 |  | PINTURA
03.14.01 | A309 - PINTURA | PINTURA IMPRIMANTE EN MUROS | m2 | 36775
03.14.02 | A309 - PINTURA | PINTURA IMPRIMANTE EN CIELORASOS | m2 | 33841.52
03.14.03 | A309 - PINTURA | PINTURA OLEO MATE EN CIELORASO Y VIGAS | m2 | 8717.08
03.14.04 | A309 - PINTURA | PINTURA OLEO MATE EN MUROS INTERIORES Y COLUMNAS | m2 | 73986.42
03.14.05 | A309 - PINTURA | PINTURA OLEO MATE EN MARCOS DE PUERTAS | m2 | 1086.21
03.14.06 | A309 - PINTURA | PINTURA LATEX EN MURO EXTERIOR | m2 | 11731.06
03.14.07 | A309 - PINTURA | PINTURA LATEX EN CIELORASO | m2 | 1676.28
03.14.08 | A309 - PINTURA | PINTURA ESMALTE CON POLIAMIDAS EN CIEORASO | m2 | 27.81
03.14.09 | A309 - PINTURA | PINTURA ESMALTE CON POLIAMIDAS EN MUROS | m2 | 85.3
3.15 |  | TAPAJUNTAS
03.15.01 | A322 - TAPAJUNTAS | TAPAJUNTA METÁLICA DE 0.6 MM ENTRE PARED Y MURETE | m | 50.54
03.15.02 | A322 - TAPAJUNTAS | TAPAJUNTA EXTERIOR ENTRE SARDINLES EN TECHO (SELLANTE PLASTICO ASF.BITUMINOSO + POLIESTIRENO DE A=7 CM, L=50 CM+IMPRIM. ASF. | m | 68.7
03.15.03 | A322 - TAPAJUNTAS | TAPAJUNTA EN PISO (DC-8a) (PL DE A.INOX A:120 MM + SELLANTE PLASTICO + POLIESTIRENO 4 CM) | m | 130.75
03.15.04 | A322 - TAPAJUNTAS | TAPAJUNTA EN 'L' (DC-8b) (PL DE A.INOX EN L +SELLANTE PLASTICO) | m | 51.1
03.15.05 | A322 - TAPAJUNTAS | TAPAJUNTA EN TECHO (DC-8c) (PL DE A.INOX A:120 MM+SELLANTE PLASTICO+POLIESTIRENO 4 CM) | m | 192.25
03.15.06 | A322 - TAPAJUNTAS | TAPAJUNTA TJ-E | m | 149.24
03.15.07 | A328 - JUNTAS | DC-258-01: JUNTA DE EXPANSION IMPERMEABLE EN ENCUENTRO DE MUROS (PL DE ACERO INOX. 1132' FLASHING+f'LAT. 1 1/2'X1/16'+ANCLAJE DE FE | m | 8.3
03.15.08 | A328 - JUNTAS | DC-258-02: JUNTA DE EXPANSION IMPERM. EN TECHOS (PL.DE ALUM. EXTRUIDO ANODIZADO A:30CM+ADHESIVO EPOXICO+SELLO IMPERMEABLE | m | 3.85
3.16 |  | VARIOS
03.16.01 | A321 - ACCESORIOS HOSPITALARIOS | PROTECTOR CONTRACAMILLAS | m | 2943.36
03.16.02 | A321 - ACCESORIOS HOSPITALARIOS | PROTECTOR DE ESQUINAS DE PVC | und | 46
03.16.03 | A321 - ACCESORIOS HOSPITALARIOS | TRANSFER (D-85) INCL, VENTANA GUIILOTINA+PERFILES DE Fe Y PL. DE LATÓN DE 1/16' | und | 1
03.16.04 | A321 - ACCESORIOS HOSPITALARIOS | CORTINAS PLEGABLES DE LINO PLASTIICADO Y RIEL DE ALUMINIO | m2 | 54.92
03.18.05 | A304 - ACABADOS DE CEMENTO | TOPES PARA AUTOS EN ESTACIONAMIENTOS (DE CONCRETO) | und | 157
03.16.06 | A308 - ACABADOS DE ACERO INOX. | BARRERA SANITARIA DE PLANCHA DE ACERO INOX. | und | 1
03.16.07 | A328 - JUNTAS | JUNTA DE SELLO IMPERMEABLE ELASTOMERICO VULKEM O SIMILAR E: 1' | m | 1304.78
03.16.08 | A326 - LIMPIEZA | LIMPIEZA PERMANENTE Y FINAL DE LA OBRA | glb | 1
03.16.09 | A307 - ACABADOS ESPECIALES | ASTAS DE BANDERA | und | 3
3.17 |  | PAISAJISMO
03.17.01 |  | ESPECIES VEGETALES
03.17.01.01 | A323 - JARDINERÍA | BUDDLEJA CORIACEA REMY, ARBOL PERENNIFOLIO DE ENTRE 4 Y 8 M | und | 102
03.17.01.02 | A323 - JARDINERÍA | ARBUSTO ALONSOA LINEARIS, PEQUEÑO ARBUSTO | und | 62
03.17.01.03 | A323 - JARDINERÍA | BACCHARIS TRICUNEATA, ARBUSTO DE UNOS 60cm | und | 98
03.17.01.04 | A323 - JARDINERÍA | SENECIO CLIVICOLUS ARBUSTO DE 1M DE AL TO | und | 134
03.17.01.05 | A323 - JARDINERÍA | CESPED NATIVO DEL LUGAR | m2 | 4613.23
03.17.02 |  | CANTOS RODADOS DECORATIVOS
03.17.02.01 | A304 - ACABADOS DE CEMENTO | CANTO RODADO BLANCO SEMIPULIDO 2'-3' | m2 | 341.68
03.17.02.02 | A304 - ACABADOS DE CEMENTO | CANTO RODADO MIXTO SEMIPULIDO 2'-3' COLORES MEZACLADOS | m2 | 113.21
03.17.02.03 | A304 - ACABADOS DE CEMENTO | PIEDRA DE 10º A 12' | m2 | 72.55
3.18 |  | SEÑALETICA, SEGURIDAD Y EVACUACION
03.18.01 |  | SEÑALETICA
03.18.01.01 |  | SEÑALETICA HOSPITALARIA EXTERIOR
03.18.01.01.01 | A324 - SEÑALÉTICA | SE-01 NOMBRE DEL CENTRO DE SALUD PRINCIPAL | und | 1
03.18.01.01.02 | A324 - SEÑALÉTICA | SE-02 LOGO CORPOREO ESSALUD | und | 1
03.18.01.01.03 | A324 - SEÑALÉTICA | SE-03 LETRERO LUMINOSO CORPOREO DE EMERGENCIA VERTICAL | und | 1
03.18.01.01.04 | A324 - SEÑALÉTICA | SE-03A LETRERO LUMINOSO CORPOREO DE EMERGENCIA INGRESO | und | 1
03.18.01.01.05 | A324 - SEÑALÉTICA | SE-04 LETRERO LUMINOSO PARA INDENTIFICAR PUERTAS DE ACCESO EXTERIOR ADOSADO | und | 5
03.18.01.01.06 | A324 - SEÑALÉTICA | SE-05 LETRERO DIRECTORIO PRINCIPAL | und | 1
03.18.01.01.07 | A324 - SEÑALÉTICA | SE-06 TOTEM INDICATIVO LUMINOSO | und | 3
03.18.01.01.08 | A324 - SEÑALÉTICA | SE-07 LETRERO DE NOMBRE INDICATIVO DE SERVICIO COMPLMENTARIO | und | 2
03.18.01.01.09 | A324 - SEÑALÉTICA | SE-08 POSTE DE DIRECCION | und | 11
03.18.01.01.10 | A324 - SEÑALÉTICA | SE-09 SEÑALES DE ESTACIONAMIENTO | und | 23
03.18.01.01.11 | A324 - SEÑALÉTICA | SE-10: PISO PODOTACTIL EXTERIOR 40x40 | m2 | 301.1
03.18.01.01.12 | A324 - SEÑALÉTICA | SL-D1 LINEA Y SEÑAL PARA ESTACIONAMIENTO DE VEHICULO 45° | und | 30
03.18.01.01.13 | A324 - SEÑALÉTICA | SL-D2 LINEA Y srnAL PARA ESTACIONAMIENTO DE VEHICULO 90° | und | 142
03.18.01.01.14 | A324 - SEÑALÉTICA | SL-D3 LINEA Y SEÑAL PARA ESTACIONAMIENTO DE VEHICULO DE PERSONA CON DISCAPACIDAD | und | 8
03.18.01.01.15 | A324 - SEÑALÉTICA | SL-D4 SEÑAL DE SENTIDO DE CIRCULACION VEHICULAR | und | 134
03.18.01.01.16 | A324 - SEÑALÉTICA | SL-D5 SEÑAL DE LINEA DE PASOS PEATONALES | und | 60
03.16.01.02 |  | SEÑALETICA HOSPITALARIA INTERIOR
03.18.01.02.01 | A324 - SEÑALÉTICA | Sl-01 DIRECTOR HALL DE ASCENSORES 120x60 | und | 10
03.18.01.02.02 | A324 - SEÑALÉTICA | Sl-02 INDICATIVO COLGANTE 120x30 | und | 1
03.16.01.02.03 | A324 - SEÑALÉTICA | Sl-04 INDICATIVO COLGANTE 120x30 | und | 4
03.18.01.02.04 | A324 - SEÑALÉTICA | Sl-05 INDICATIVO ADOSADO 120x30 | und | 66
03.16.01.02.05 | A324 - SEÑALÉTICA | Sl-06 INDICATIVO COLGANTE 120x30 | und | 75
03.18.01.02.06 | A324 - SEÑALÉTICA | 51-07 INDICATIVO ADOSADO 30x40 | und | 203
03.16.01.02.07 | A324 - SEÑALÉTICA | Sl-06 INDICATIVO TIPO BANDERA 30x40 | und | 593
03.18.01.02.08 | A324 - SEÑALÉTICA | Sl-09 INDICATIVO ADOSADO 60x20 | und | 1
03.18.01.02.09 | A324 - SEÑALÉTICA | Sl-10: PISO PODOTACTIL INTERIOR 40x40 CM | m2 | 74.53
03.18.01.02.10 | A324 - SEÑALÉTICA | Sl-11 INDICATIVO ADOSADO 30x30 | und | 211
03.16.01.02.11 | A324 - SEÑALÉTICA | 51·12 INDICATIVO ADOSADO 20x20 | und | 327
03.18.01.02.12 | A324 - SEÑALÉTICA | Sl-13 INDICATIVOADOSADO 30x10 EN PUERTA | und | 125
03.18.01.02.13 | A324 - SEÑALÉTICA | Sl-14 PORTANOMBRES DE PACIENTES ADOSADO 20x10 | und | 110
03.18.01.02.14 | A324 - SEÑALÉTICA | Sl-15 INDICATIVO DE CAMA ADOSADO 10X10 | und | 283
03.18.01.02.15 | A324 - SEÑALÉTICA | 51-17 INDICATIVO DE CIRCULACION VERTICAL 40x50 | und | 28
03.16.01.02.16 | A324 - SEÑALÉTICA | Sl-18 SEÑAL REGULADORA ADOSADA 60x30 | und | 4
03.18.02 |  | SEGURIDAD Y EVACUACION
03.18.02.01 | A324 - SEÑALÉTICA | CARTEL FOTOLUMINISCENTE 20x30/30x20 | und | 1346
03.16.02.02 | A324 - SEÑALÉTICA | CARTEL FOTOLUMINISCENTE 20x20 | und | 581
03.18.02.03 | A324 - SEÑALÉTICA | CARTEL FOTOLUMINISCENTE 20x40 | und | 61
03.18.02.04 | A324 - SEÑALÉTICA | CARTEL FOTOLUMINISCENTE 40x60 | und | 10
03.16.02.05 | A324 - SEÑALÉTICA | SEÑAL N° PISO | und | 75
03.16.02.06 | A324 - SEÑALÉTICA | SEÑAL PUNTO DE REUNION | und | 12
03.18.02.07 | A324 - SEÑALÉTICA | SEÑAL ZONA DE SEGURIDAD EXTERNA | und | 17
03.18.02.08 | A324 - SEÑALÉTICA | SEÑALIZACION DE MATERIALES DE RIESGO | und | 8
Este gráfico no está disponible en su versión de Excel. Si edita esta forma o guarda el libro en un formato de archivo diferente, el gráfico no se podrá utilizar.

## ABC IISS
CURVA DE PARETO - INSTALACIONES SANITARIAS Y ACI
Item | Partida de Control | Descripción | Und. | Metrado | PARETO DEL COSTO - INSTALACIONES SANITARIAS Y ACI
4 |  | INSTALACIONES SANITARIAS |  |  | Partida de Control | % | % Acum
4.01 |  | APARATOS SANITARIOS Y ACCESORIOS |  |  | IS410 - EQUIPOS (Bomba, tanque, rociador, Gab. CI, otros) | 46.18% | 46.18%
04.01.01 |  | APARATOS SANITARIOS |  |  | IS401 - APARATOS SANITARIOS | 13.82% | 60%
04.01.01.01 | IS401 - APARATOS SANITARIOS | APARATO TIPOA2 | und | 190 | IS403 - SISTEMA DE AGUA FRÍA (DURA Y BLANDA) | 11.98% | 71.98%
04.01.01.02 | IS401 - APARATOS SANITARIOS | APARATO TIPOA2a | und | 111 | IS402 - SISTEMA DE AGUA CALIENTE | 7.971% | 79.95%
04.01.01.03 | IS401 - APARATOS SANITARIOS | APARATO TIPOA3 | und | 79 | IS405 - SISTEMA DE DESAGÜE | 7.625% | 87.57%
04.01.01.04 | IS401 - APARATOS SANITARIOS | APARATO TIPOA5 | und | 272 | IS407 - SISTEMA ACI | 7.438% | 95.01%
04.01.01.05 | IS401 - APARATOS SANITARIOS | APARATO TIPO 81 | und | 10 | IS406 - SISTEMA DE DRENAJE | 3.433% | 98.44%
04.01.01.06 | IS401 - APARATOS SANITARIOS | APARATO TIPO 81a | und | 112 | IS414 - OBRAS CIVILES | 1.038% | 99.48%
04.01.01.07 | IS401 - APARATOS SANITARIOS | APARATO TIPO 89a | und | 94 | IS415 - SISTEMA DE RIEGO | 0.2833% | 99.76%
04.01.01.08 | IS401 - APARATOS SANITARIOS | APARATO TIPO 812 | und | 4 | IS411 - JUNTAS ANTISÍSIMICAS Y FLEXIBLES | 0.2357% | 100%
04.01.01.09 | IS401 - APARATOS SANITARIOS | APARATO TIPO 850 | und | 14 | TOTAL | 100%
04.01.01.10 | IS401 - APARATOS SANITARIOS | APARATO TIPO 866 | und | 1
04.01.01.11 | IS401 - APARATOS SANITARIOS | APARATO TIPO 867 | und | 36
04.01.01.12 | IS401 - APARATOS SANITARIOS | APARATO TIPO 8102 | und | 15
04.01.01.13 | IS401 - APARATOS SANITARIOS | APARATO TIPO B-43 | und | 2
04.01.01.14 | IS401 - APARATOS SANITARIOS | APARATO TIPO C-1 | und | 415
04.01.01.15 | IS401 - APARATOS SANITARIOS | APARATO TIPO C-1A | und | 10
04.01.01.16 | IS401 - APARATOS SANITARIOS | APARATO TIPO C-10 | und | 66
04.01.01.17 | IS401 - APARATOS SANITARIOS | GRIFERIA TIPO F-1 | und | 237
04.01.01.18 | IS401 - APARATOS SANITARIOS | GRIFERIA TIPO F -1b | und | 1
04.01.01.19 | IS401 - APARATOS SANITARIOS | GRIFERIA TIPO F-8 | und | 1
04.01.01.20 | IS401 - APARATOS SANITARIOS | APARATO TIPO LM-01 | und | 5
04.01.01.21 | IS401 - APARATOS SANITARIOS | APARATO TIPO L E -11 | und | 1
04.01.01.22 | IS401 - APARATOS SANITARIOS | APARATO TIPO L E -15 | und | 6
04.01.01.23 | IS401 - APARATOS SANITARIOS | APARATO TIPO LE-20 | und | 3
04.01.01.24 | IS401 - APARATOS SANITARIOS | APARATO TIPO 0-29 | und | 8
04.01.01.25 | IS401 - APARATOS SANITARIOS | APARATO TIPO G-1 | und | 239
04.01.01.26 | IS401 - APARATOS SANITARIOS | TRAMPA DE GRASA TIPO HELVEX (LAVADEROS DE COCOCINA) | und | 9
04.01.02 |  | ACCESORIOS SANITARIOS
04.01.02.01 | IS401 - APARATOS SANITARIOS | ACCESORIO E-11 | und | 15
04.01.02.02 | IS401 - APARATOS SANITARIOS | ACCESORIO 0.2 | und | 854
04.01.02.03 | IS401 - APARATOS SANITARIOS | ACCESORIO 0-3 | und | 853
04.01.02.04 | IS401 - APARATOS SANITARIOS | ACCESORIO H-1 | und | 439
04.01.02.05 | IS401 - APARATOS SANITARIOS | ACCESORIO H-3 | und | 431
04.01.02.06 | IS401 - APARATOS SANITARIOS | ACCESORIO H-5 | und | 238
04.01.02.07 | IS401 - APARATOS SANITARIOS | ACCESORIO H-7 | und | 238
04.01.02.08 | IS401 - APARATOS SANITARIOS | ACCESORIO H-12 | und | 10
04.01.02.09 | IS401 - APARATOS SANITARIOS | ACCESORIO H-13 | und | 10
04.01.02.10 | IS401 - APARATOS SANITARIOS | ACCESORIO H-14 | und | 140
04.01.02.11 | IS401 - APARATOS SANITARIOS | ACCESORIO H-19 | und | 15
04.01.02.12 | IS401 - APARATOS SANITARIOS | ACCESORIO H-21 | und | 425
04.01.02.13 | IS401 - APARATOS SANITARIOS | ACCESORIO H-14a | und | 108
04.01.03 |  | tNSTALACION Y COLOCACION DE APARATOS Y ACCESORIOS SANITARIOS
04.01.03.01 | IS401 - APARATOS SANITARIOS | COLOCACION DE ACCESORIOS SANITARIOS | und | 3776
04.01.03.02 | IS401 - APARATOS SANITARIOS | INSTALACION DE APARATOS SANITARIOS | und | 1895
04.01.04 |  | PIEOE DUCHAS
04.01.04.01 | IS401 - APARATOS SANITARIOS | PIE DE DUCHA FV_0.875x0.80 | und | 28
04.01.04.02 | IS401 - APARATOS SANITARIOS | PIE DE DUCHA FV _0.90x0.80 | und | 45
04.01.04.03 | IS401 - APARATOS SANITARIOS | PIE DE DUCHA FV_1.00x0.80 | und | 68
04.01.04.04 | IS401 - APARATOS SANITARIOS | PIE DE DUCHA FV_1.125x0.80 | und | 2
04.01.04.05 | IS401 - APARATOS SANITARIOS | PIE DE DUCHA FV_1.15x0.80 | und | 3
04.01.04.06 | IS401 - APARATOS SANITARIOS | PIE DE DUCHA FV_1.20x0.80 | und | 12
04.01.04.07 | IS401 - APARATOS SANITARIOS | PIE DE DUCHA FV 1.25x0.80 | und | 30
04.01.04.08 | IS401 - APARATOS SANITARIOS | PIE DE DUCHA FV 1.50x0.80 | und | 2
04.01.04.09 | IS401 - APARATOS SANITARIOS | PIE DE DUCHA FV 0.90x0.90 | und | 9
04.01.04.10 | IS401 - APARATOS SANITARIOS | PIE DE DUCHA FV_1.00x0.90 | und | 5
04.01.04.11 | IS401 - APARATOS SANITARIOS | PIE DE DUCHA FV_1.10x0.90 | und | 10
04.01.04.12 | IS401 - APARATOS SANITARIOS | PIE DE DUCHA FV _ 1.20x0.90 | und | 6
04.01.04.13 | IS401 - APARATOS SANITARIOS | PIE DE DUCHA FV 1.275x0.80 | und | 1
04.01.04.14 | IS401 - APARATOS SANITARIOS | PIE DE DUCHA FV_1.30x0.90 | und | 2
04.01.04.15 | IS401 - APARATOS SANITARIOS | PIE DE DUCHA FV_1.35x0.90 | und | 12
04.01.04.16 | IS401 - APARATOS SANITARIOS | PIE DE DUCHA FV_1.275x1.00 | und | 2
4.02 |  | SISTEMA DE AGUA FRIA
04.02.01 |  | SALIDAS DE AGUA FRIA
04.02.01.01 | IS403 - SISTEMA DE AGUA FRÍA (DURA Y BLANDA) | SALIDA DE AGUA FRIA TUB. COBRE DE 1/2" | pto | 1281
04.02.01.02 | IS403 - SISTEMA DE AGUA FRÍA (DURA Y BLANDA) | SALIDA DE AGUA FRIA TUB. COBRE DE 3/4' | pto | 9
04.02.01.03 | IS403 - SISTEMA DE AGUA FRÍA (DURA Y BLANDA) | SALIDA DE AGUA FRIA TUB. COBRE DE 1' | pto | 69
04.02.01.04 | IS403 - SISTEMA DE AGUA FRÍA (DURA Y BLANDA) | SALIDA DE AGUA FRIA TUB. COBRE DE 1 1/4' | pto | 415
04.02.02 |  | REDES DE DISTRIBUCJON • ENTERRADOS
04.02.02.01 | IS403 - SISTEMA DE AGUA FRÍA (DURA Y BLANDA) | TUBERJA DE COBRE AGUA FRIA TIPO 'L' 3/4' | m | 61.1
04.02.03 |  | REDES DE DJSTRIBUCION - COLGADAS
04.02.03.01 | IS403 - SISTEMA DE AGUA FRÍA (DURA Y BLANDA) | TUBERIA DE COBRE AGUA FRIA TIPO 'L' 1/2' • COLGADA | m | 962.32
04.02.03.02 | IS403 - SISTEMA DE AGUA FRÍA (DURA Y BLANDA) | TUBERIA DE COBRE AGUA FRIA TIPO 'L' 3/4' • COLGADA | m | 179.11
04.02.03.03 | IS403 - SISTEMA DE AGUA FRÍA (DURA Y BLANDA) | TUBERIA DE COBRE AGUA FRIA TIPO 'L' 1' • COLGADA | m | 13.51
04.02.03.04 | IS403 - SISTEMA DE AGUA FRÍA (DURA Y BLANDA) | TUBERIA DE COBRE AGUA FRIA TIPO 'L' 1 1/4' • COLGADA | m | 862.99
04.02.03.05 | IS403 - SISTEMA DE AGUA FRÍA (DURA Y BLANDA) | TUBERIA DE COBRE AGUA FRIA TIPO 'L' 1 1/2' • COLGADA | m | 2430.42
04.02.03.06 | IS403 - SISTEMA DE AGUA FRÍA (DURA Y BLANDA) | TUBERIA DE COBRE AGUA FRIA TIPO 'L' 2' • COLGADA | m | 335.27
04.02.03.07 | IS403 - SISTEMA DE AGUA FRÍA (DURA Y BLANDA) | TUBERIA DE COBRE AGUA FRIA TIPO 'L' 4' • COLGADA | m | 127.73
04.02.04 |  | REDES DE DSITRIBUCION • MONTANTE
04.02.04.01 | IS403 - SISTEMA DE AGUA FRÍA (DURA Y BLANDA) | TUBERIA DE COBRE AGUA FRIA TIPO 'L' 4' · MONTANTE | m | 18.3
04.02.05 |  | MOVIMIENTO DE TIERRAS
04.02.05,01 | IS403 - SISTEMA DE AGUA FRÍA (DURA Y BLANDA) | TRAZO Y REPLANTEO PRELIMINAR | m | 289.27
04.02.05.02 | IS403 - SISTEMA DE AGUA FRÍA (DURA Y BLANDA) | EXCAVACION DE ZANJAS PARA REDES SANITARIAS | m | 289.27
04.02.05.03 | IS403 - SISTEMA DE AGUA FRÍA (DURA Y BLANDA) | RELLENO COMPACT. C/EQUIPO, MAT. PROPIO Y AGUA | m | 289.27
04.02.05.04 | IS403 - SISTEMA DE AGUA FRÍA (DURA Y BLANDA) | CAMA DE ARENA (RED DE AGUA) | m | 289.27
04.02.05.05 | IS403 - SISTEMA DE AGUA FRÍA (DURA Y BLANDA) | REFINE Y NIVELACION DE ZANJAS | m | 289.27
04.02.05.06 | IS403 - SISTEMA DE AGUA FRÍA (DURA Y BLANDA) | TUBERIA DE PVC DE 4' (DESDE MEDIDOR PARA LLENADO DE CISTERNAS) | m | 228.17
04.02.05.07 | IS403 - SISTEMA DE AGUA FRÍA (DURA Y BLANDA) | CODO DE PVC DE 4'X90º | und | 1
04.02.06 |  | LLAVES Y VALVULAS
04.02.06.01 | IS403 - SISTEMA DE AGUA FRÍA (DURA Y BLANDA) | VALVULA ESFERICA DE BRONCE DE 112' (COBRE) | pza | 394
04.02.06.02 | IS403 - SISTEMA DE AGUA FRÍA (DURA Y BLANDA) | VALVULA ESFERICA DE BRONCE DE 3/4' (COBRE) | pza | 39
04.02.06.03 | IS403 - SISTEMA DE AGUA FRÍA (DURA Y BLANDA) | VALVULA ESFERICA DE BRONCE DE 1' (COBRE) | pza | 2
04.02.06.04 | IS403 - SISTEMA DE AGUA FRÍA (DURA Y BLANDA) | VALVULA ESFERICA DE BRONCE DE 1 1/4' (COBRE) | pza | 261
04.02.06.05 | IS403 - SISTEMA DE AGUA FRÍA (DURA Y BLANDA) | VALVULA ESFERICA DE BRONCE DE 1 1/2' (COBRE) | pza | 76
04.02.06.06 | IS403 - SISTEMA DE AGUA FRÍA (DURA Y BLANDA) | CAJA PARA VALVULAS CON MARCO Y TAPA METALICA | und | 772
04.02.07 |  | ACCESORIOS
04.02.07.01 | IS403 - SISTEMA DE AGUA FRÍA (DURA Y BLANDA) | CODO DE COBRE TIPO L DE 1/2' | und | 26
04.02.07.02 | IS403 - SISTEMA DE AGUA FRÍA (DURA Y BLANDA) | CODO DE COBRE TIPO L DE 3/4' | und | 9
04.02.07.03 | IS403 - SISTEMA DE AGUA FRÍA (DURA Y BLANDA) | CODO DE COBRE TIPO L DE 1' | und | 2
04.02.07.04 | IS403 - SISTEMA DE AGUA FRÍA (DURA Y BLANDA) | CODO DE COBRE TIPO L DE 1 1/4' | und | 87
04.02.07.05 | IS403 - SISTEMA DE AGUA FRÍA (DURA Y BLANDA) | CODO DE COBRE TIPO L DE 1 1/2' | und | 103
04.02.07.06 | IS403 - SISTEMA DE AGUA FRÍA (DURA Y BLANDA) | CODO DE COBRE TIPO L DE 4' | und | 3
04.02.07.07 | IS403 - SISTEMA DE AGUA FRÍA (DURA Y BLANDA) | TEE DE COBRE TIPO L DE 1/2' | und | 7
04.02.07.08 | IS403 - SISTEMA DE AGUA FRÍA (DURA Y BLANDA) | TEE DE COBRE TIPO L DE 3/4' | und | 10
04.02.07.09 | IS403 - SISTEMA DE AGUA FRÍA (DURA Y BLANDA) | TEE DE COBRE TIPO L DE 1 1/4' | und | 19
04.02.07.10 | IS403 - SISTEMA DE AGUA FRÍA (DURA Y BLANDA) | TEE DE COBRE TIPO L DE 1 1 /2' | und | 450
04.02.07.11 | IS403 - SISTEMA DE AGUA FRÍA (DURA Y BLANDA) | TEE DE COBRE TIPO L DE 2' | und | 5
04.02.07.12 | IS403 - SISTEMA DE AGUA FRÍA (DURA Y BLANDA) | TEE DE COBRE TIPO L DE 4' | und | 4
04.02.07.13 | IS403 - SISTEMA DE AGUA FRÍA (DURA Y BLANDA) | REDUCCION DE COBRE DE 1 1/4' x 1/2" | und | 10
04.02.07.14 | IS403 - SISTEMA DE AGUA FRÍA (DURA Y BLANDA) | REDUCCION DE COBRE DE 1 1/4' x 3/4' | und | 1
04.02.07.15 | IS403 - SISTEMA DE AGUA FRÍA (DURA Y BLANDA) | REDUCCION DE COBRE DE 1 1/2' x 1/2' | und | 163
04.02.07.16 | IS403 - SISTEMA DE AGUA FRÍA (DURA Y BLANDA) | REDUCCION DE COBRE DE 1 1/2' x 3/4' | und | 13
04.02.07.17 | IS403 - SISTEMA DE AGUA FRÍA (DURA Y BLANDA) | REDUCCION DE COBRE DE 1 1/2' x 1 1/4" | und | 179
04.02.07.18 | IS403 - SISTEMA DE AGUA FRÍA (DURA Y BLANDA) | REDUCCION DE COBRE DE 2' X 1 1/4' | und | 1
04.02.07.19 | IS403 - SISTEMA DE AGUA FRÍA (DURA Y BLANDA) | REDUCCION DE COBRE DE 2' X 1 1/2' | und | 2
04.02.07.20 | IS403 - SISTEMA DE AGUA FRÍA (DURA Y BLANDA) | COLGADORES PARA TUBERIAS (AGUA) | und | 3889
04.02.07.21 | IS411 - JUNTAS ANTISÍSIMICAS Y FLEXIBLES | JUNTAS FLEXIBLES | und | 3
04.02.08 |  | EMPALMES, LIMPIEZA Y DESINFECCION
04.02.08.01 | IS403 - SISTEMA DE AGUA FRÍA (DURA Y BLANDA) | LIMPIEZA, DESINFECCION Y PRUEBAS DE RED DE AGUA FRIA | m | 5218.92
4.03 |  | SISTEMA DE AGUA BLANDA
04.03.01 |  | SALIDAS DE AGUA BLANDA
04.03.01.01 | IS403 - SISTEMA DE AGUA FRÍA (DURA Y BLANDA) | SALIDA DE AGUA BLANDA EN TUB. DE COBRE DE 1/2' | pto | 5
04.03.01.02 | IS403 - SISTEMA DE AGUA FRÍA (DURA Y BLANDA) | SALIDA DE AGUA BLANDA EN TUB. DE COBRE DE 3/4' | pto | 21
04.03.02 |  | REDES DE DISTRIBUCtON • COLGADAS
04.03.02.01 | IS403 - SISTEMA DE AGUA FRÍA (DURA Y BLANDA) | TUBERIA DE COBRE AGUA BLANDA TIPO "L" 1/2' • COLGADA | m | 26.19
04.03.02.02 | IS403 - SISTEMA DE AGUA FRÍA (DURA Y BLANDA) | TUBERIA DE COBRE AGUA BLANDA TIPO 'L' 3/4' • COLGADA | m | 28.39
04.03.02.03 | IS403 - SISTEMA DE AGUA FRÍA (DURA Y BLANDA) | TUBERIA DE COBRE AGUA BLANDA TIPO 'L' 1' • COLGADA | m | 144.58
04.03.02.04 | IS403 - SISTEMA DE AGUA FRÍA (DURA Y BLANDA) | TUBERIA DE COBRE AGUA BLANDA TIPO 'L' 1 1/2' • COLGADA | m | 635.46
04.03.02.05 | IS403 - SISTEMA DE AGUA FRÍA (DURA Y BLANDA) | TUBERIA DE COBRE AGUA BLANDA TIPO 'L' 2' • COLGADA | m | 8.52
04.03.03 |  | REDES OE OISTRIBUCION • MONTANTE
04.03.03.01 | IS403 - SISTEMA DE AGUA FRÍA (DURA Y BLANDA) | TUBERIA DE COBRE AGUA BLANDA TIPO 'L' 1 1/2' | m | 15.25
04.03.04 |  | VALVULAS
04.03.04.01 | IS403 - SISTEMA DE AGUA FRÍA (DURA Y BLANDA) | VALVULA ESFERICA DE BRONCE DE 1/2' (COBRE) | pza | 3
04.03.04.02 | IS403 - SISTEMA DE AGUA FRÍA (DURA Y BLANDA) | VALVULA ESFERICA DE BRONCE DE 314' (COBRE) | pza | 16
04.03.04.03 | IS403 - SISTEMA DE AGUA FRÍA (DURA Y BLANDA) | VALVULA ESFERICA DE BRONCE DE 1' (COBRE) | pza | 3
04.03.04.04 | IS403 - SISTEMA DE AGUA FRÍA (DURA Y BLANDA) | CAJA PARA VALVULAS CON MARCO Y TAFA METALICA | und | 22
04.03.05 |  | ACCESORIOS OE REDES
04.03.05.01 | IS403 - SISTEMA DE AGUA FRÍA (DURA Y BLANDA) | CODO DE COBRE TIPO 'L' DE 1/2' | und | 4
04.03.05.02 | IS403 - SISTEMA DE AGUA FRÍA (DURA Y BLANDA) | CODO DE COBRE TIPO 'L' DE 3/4' | und | 1
04.03.05.03 | IS403 - SISTEMA DE AGUA FRÍA (DURA Y BLANDA) | CODO DE COBRE TIPO 'L" DE 1' | und | 8
04.03.05.04 | IS403 - SISTEMA DE AGUA FRÍA (DURA Y BLANDA) | CODO DE COBRE TIPO 'L' DE 1 1/2' | und | 23
04.03.05.05 | IS403 - SISTEMA DE AGUA FRÍA (DURA Y BLANDA) | CODO DECOBRETIPO'L' DE2' | und | 2
04.03.05.06 | IS403 - SISTEMA DE AGUA FRÍA (DURA Y BLANDA) | TEE DE COBRE TIPO 'L' DE 1 1/2' | und | 9
04.03.05.07 | IS403 - SISTEMA DE AGUA FRÍA (DURA Y BLANDA) | REDUCCION DE COBRE DE 1' X 314' | und | 4
04.03.05.08 | IS403 - SISTEMA DE AGUA FRÍA (DURA Y BLANDA) | REDUCCION DE COBRE DE 1 1/2' x 3/4' | und | 3
04.03.05.09 | IS403 - SISTEMA DE AGUA FRÍA (DURA Y BLANDA) | COLGADORES PARA TUBERIAS (AGUA) | und | 571
04.03.05.10 | IS411 - JUNTAS ANTISÍSIMICAS Y FLEXIBLES | JUNTAS FLEXIBLES | und | 3
04.03.06 |  | EMPALMES, LIMPIEZA Y OESINFECCION
04.03.06.01 | IS403 - SISTEMA DE AGUA FRÍA (DURA Y BLANDA) | LIMPIEZA. DESINFECCION Y PRUEBAS DE RED DE AGUA BLANDA | m | 858.39
4.04 |  | SISTEMA OE AGUA CALIENTE
04.04.01 |  | SALIDAS DE AGUA CALIENTE
04.04.01.01 | IS402 - SISTEMA DE AGUA CALIENTE | SALIDA DE AGUA CALIENTE EN TUB. DE COBRE DE 1/2' | pto | 335
04.04.01.02 | IS402 - SISTEMA DE AGUA CALIENTE | SALIDA DE AGUA CALIENTE EN TUS. DE COBRE DE 314' | pto | 22
04.04.02 |  | REDES DE DISTRIBUCION • ENTERRADA
04.04.02.01 | IS402 - SISTEMA DE AGUA CALIENTE | TUBERIA DE COBRE AGUA CALIENTE TIPO ºL' 3/4º | m | 62
04.04.02.02 | IS402 - SISTEMA DE AGUA CALIENTE | TUBERIA DE COBRE AGUA CALIENTE TIPO 'L' 1 1/2' | m | 62
04.04.03 |  | REDES DE DISTRIBUCION • COLGADA
04.04.03.01 | IS402 - SISTEMA DE AGUA CALIENTE | TUBERIA DE COBRE AGUA CALIENTE TIPO 'L' 1/2' • COLGADA | m | 1508.72
04.04.03.02 | IS402 - SISTEMA DE AGUA CALIENTE | TUBERIA DE COBRE AGUA CALIENTE TIPO 'L' 3/4' • COLGADA | m | 2181.29
04.04.03.03 | IS402 - SISTEMA DE AGUA CALIENTE | TUBERIA DE COBRE AGUA CALIENTE TIPO 'L' 1' - COLGADA | m | 59.71
04.04.03.04 | IS402 - SISTEMA DE AGUA CALIENTE | TUBERIA DE COBRE AGUA CALIENTE TIPO 'L' 3' - COLGADA | m | 127.15
04.04.03.05 | IS411 - JUNTAS ANTISÍSIMICAS Y FLEXIBLES | JUNTAS FLEXIBLES | und | 14
04.04.04 |  | REDES DE DISTRIBUCION • MONTANTE
04.04.04.01 | IS402 - SISTEMA DE AGUA CALIENTE | TUBERIA DE COBRE AGUA CALIENTE TIPO 'L' 1 112' | m | 15.25
04.04.04.02 | IS402 - SISTEMA DE AGUA CALIENTE | TUBERIA DE COBRE AGUA CALIENTE TIPO 'L' 3' | m | 15.25
04.04.05 |  | LLAVES Y VALVULAS
04.04.05.01 | IS402 - SISTEMA DE AGUA CALIENTE | VALVULA ESFERICA DE BRONCE DE 112' (COBRE) | pza | 528
04.04.05.02 | IS402 - SISTEMA DE AGUA CALIENTE | VALVULA ESFERICA DE BRONCE DE 3/4' (COBRE) | pza | 19
04.04.05.03 | IS402 - SISTEMA DE AGUA CALIENTE | VALVULA ESFERICA DE BRONCE DE 1' (COBRE) | pza | 1
04.04.05.04 | IS402 - SISTEMA DE AGUA CALIENTE | VALVULA ESFERICA DE BRONCE DE 1 1/4' (COBRE) | pza | 3
04.04.05.05 | IS402 - SISTEMA DE AGUA CALIENTE | VALVULA ESFERICA DE BRONCE DE 1 1/2' (COBRE) | pza | 2
04.04.05.06 | IS402 - SISTEMA DE AGUA CALIENTE | CAJA PARA VALVULAS CON MARCO YTAPA METALICA | und | 553
04.04.06 |  | MOVIMIENTO DE TIERRAS
04.04.06.01 | IS414 - OBRAS CIVILES | TRAZO Y REPLANTEO PRELIMINAR | m | 124
04.04.06.02 | IS414 - OBRAS CIVILES | EXCAVACION DE ZANJAS PARA REDES SANITARIAS | m | 124
04.04.06.03 | IS414 - OBRAS CIVILES | RELLENO COMPACT. C/EQUIPO, MAT. PROPIO Y AGUA | m | 124
04.04.06.04 | IS414 - OBRAS CIVILES | CAMA DE ARENA (RED DE AGUA) | m | 124
04.04.06.05 | IS414 - OBRAS CIVILES | REFINE Y NIVELACION DE ZANJAS | m | 124
04.04.07 |  | ACCESORIOS
04.04.07.01 | IS402 - SISTEMA DE AGUA CALIENTE | CODO DE COBRE TIPO L DE 1/2' | und | 127
04.04.07.02 | IS402 - SISTEMA DE AGUA CALIENTE | CODO DE COBRE TIPO L DE 3/4' | und | 66
04.04.07.03 | IS402 - SISTEMA DE AGUA CALIENTE | T E E DE COBRE TIPO L DE 1/2' | und | 22
04.04.07.04 | IS402 - SISTEMA DE AGUA CALIENTE | TEE DE COBRE TIPO L DE 3/4' | und | 339
04.04.07.05 | IS402 - SISTEMA DE AGUA CALIENTE | REDUCCION DE COBRE DE 3/4' X 1/2' | und | 292
04.04.07.06 | IS402 - SISTEMA DE AGUA CALIENTE | COLGADORES PARA TUBERIAS (AGUA) | und | 5112
04.04.07.07 | IS411 - JUNTAS ANTISÍSIMICAS Y FLEXIBLES | JUNTAS FLEXIBLES | und | 9
04.04.08 |  | EMPALMES, LIMPIEZA Y DESINFECCION
04.04.08.01 | IS402 - SISTEMA DE AGUA CALIENTE | LIMPIEZA, DESINFECCION Y PRUEBAS DE RED DE AGUA CALIENTE Y | m | 4031.37
4.05 |  | RETORNO DE AGUA CALIENTE
04.05.01 |  | SISTEMA DE RETORNO DE AGUA CALIENTE
04.05.01.01 | IS402 - SISTEMA DE AGUA CALIENTE | REDES DE DISTRIBUCION • COLGADA | m | 19.25
04.05.01.02 | IS402 - SISTEMA DE AGUA CALIENTE | TUBERIA DE COBRE AGUA CALIENTE TIPO 'L' 112' • COLGADA | m | 2120.98
04.05.01.03 | IS402 - SISTEMA DE AGUA CALIENTE | TUBERIA DE COBRE AGUA CALIENTE TIPO 'L' 314' - COLGADA | m | 15.63
04.05.01.04 | IS402 - SISTEMA DE AGUA CALIENTE | TUBERIA DE COBRE AGUA CALIENTE TIPO 'L' 1' - COLGADA | m | 200.98
04.05.02 |  | TUBERIA DE COBRE AGUA CALIENTE TIPO 'L' 1 1/2' - COLGADA
04.05.02.01 | IS402 - SISTEMA DE AGUA CALIENTE | LLAVES Y VAL V U LAS | pza | 25
04.05.02.02 | IS402 - SISTEMA DE AGUA CALIENTE | VALVULA CHECK + SECUNDARIA 314' | pza | 22
04.05.03 |  | VALVULA COMPUERTA DE BRONCE DE 314'
04.05.03.01 | IS402 - SISTEMA DE AGUA CALIENTE | ACCESORIOS | und | 28
04.05.03.02 | IS402 - SISTEMA DE AGUA CALIENTE | CODO DE COBRE TIPO L DE 314' | und | 4
04.05.03.03 | IS402 - SISTEMA DE AGUA CALIENTE | CODO DE COBRE TIPO L DE 1 1/2' | und | 44
04.05.03.04 | IS402 - SISTEMA DE AGUA CALIENTE | TEE DE COBRE TIPO L DE 3/4' 3 TEE DE COBRE TIPO L DE 1 112' | und | 1
04.05.03.05 | IS402 - SISTEMA DE AGUA CALIENTE | REDUCCION DE COBRE DE 314' X 112' | und | 1
04.05.03.06 | IS402 - SISTEMA DE AGUA CALIENTE | REDUCCION DE COBRE DE 1' X 3/4' | und | 1
04.05.03.07 | IS402 - SISTEMA DE AGUA CALIENTE | REDUCCION DE COBRE DE 1 112' x 314' | und | 3
04.05.04 |  | EMPALMES, LIMPIEZA Y DESINFECCION
04.05.04.01 | IS402 - SISTEMA DE AGUA CALIENTE | LIMPIEZA, DESINFECC!ON Y PRUEBAS DE RED DE RETORNO DE AGUA CALIENTE | m | 2356.84
4.06 |  | SISTEMA DE AGUA CONTRAINCENDIO
04.06.01 |  | SALIDAS DE AGUA CONTRA INCENDIO
04.06.01.01 | IS407 - SISTEMA ACI | SALIDA DE AGUA CONTRA INCENDIO DE 1' (SCH40) | pto | 3659
04.06.02 |  | REDES DE DISTRIBUCION DE AGUA CONTRA INCENDIO
04.06.02.01 | IS407 - SISTEMA ACI | TUBERIA DE ACERO CEDULA 40 1' (COLGADA) | m | 5930.9
04.06.02.02 | IS407 - SISTEMA ACI | TUBERIA DE ACERO CEDULA 40 1 114' (COLGADA) | m | 729.3
04.06.02.03 | IS407 - SISTEMA ACI | TUBERIA DE ACERO CEDULA 40 1 112' (COLGADA) | m | 272.9
04.06.02.04 | IS407 - SISTEMA ACI | TUBERIA DE ACERO CEDULA 40 2' (COLGADA) | m | 161
04.06.02.05 | IS407 - SISTEMA ACI | TUBERIA DE ACERO CEDULA 40 2 112' (COLGADA) | m | 111
04.06.02.06 | IS407 - SISTEMA ACI | TUBERIA DE ACERO CEDULA 40 3' (COLGADA) | m | 720.4
04.06.02.07 | IS407 - SISTEMA ACI | TUBERIA DE ACERO CEDULA 40 4' (COLGADA) | m | 2212.45
04.06.02.08 | IS407 - SISTEMA ACI | TUBERIA DE ACERO CEDULA 40 6' (COLGADA) | m | 118.9
04.06.02.09 | IS407 - SISTEMA ACI | TUBERIA DE HOPE DE 2 112' • ENTERRADA | m | 45.7
04.06.02.10 | IS407 - SISTEMA ACI | TUBERIA DE HOPE DE 4' • ENTERRADA | m | 143
04.06.02.11 | IS411 - JUNTAS ANTISÍSIMICAS Y FLEXIBLES | JUNTA SISMICA | und | 9
04.06.02.12 | IS407 - SISTEMA ACI | TRANSICION DE SCH-40 A HDP D= 4' | und | 1
04.06.03 |  | MONTANTE
04.06.03.01 | IS407 - SISTEMA ACI | MONTANTE DE TUBERIA DE ACERO CEDULA 40 2 112' | m | 9.6
04.06.03.02 | IS407 - SISTEMA ACI | MONTANTE DE TUBERIA DE ACERO CEDULA 40 4' | m | 157.65
04.06.03.03 | IS407 - SISTEMA ACI | MONTANTE DE TUBERIA DE ACERO CEDULA 40 6' | m | 31.5
04.06.04 |  | ACCESORIOS
04.06.04.01 | IS407 - SISTEMA ACI | CODO DE ACERO NEGRO DE 1' | und | 487
04.06.04.02 | IS407 - SISTEMA ACI | CODO DE ACERO NEGRO DE 1 114' | und | 2
04.06.04.03 | IS407 - SISTEMA ACI | CODO DE ACERO NEGRO DE 1 112' | und | 2
04.06.04.04 | IS407 - SISTEMA ACI | CODO DE ACERO NEGRO DE 2' | und | 3
04.06.04.05 | IS407 - SISTEMA ACI | CODO DE ACERO NEGRO DE 2 112' | und | 7
04.06.04.06 | IS407 - SISTEMA ACI | CODO DE ACERO NEGRO DE 4' | und | 75
04.06.04.07 | IS407 - SISTEMA ACI | CODO DE ACERO NEGRO DE 6' | und | 2
04.06.04.08 | IS407 - SISTEMA ACI | TEE DE ACERO NEGRO 1' | und | 382
04.06.04.09 | IS407 - SISTEMA ACI | TEE DE ACERO NEGRO 1 114' | und | 124
04.06.04.10 | IS407 - SISTEMA ACI | TEEDE ACERO NEGRO 1 112' | und | 25
04.06.04.11 | IS407 - SISTEMA ACI | TEE DE ACERO NEGRO 2' | und | 36
04.06.04.12 | IS407 - SISTEMA ACI | TEE DE ACERO NEGRO 2 112' | und | 14
04.06.04.13 | IS407 - SISTEMA ACI | TEE DE ACERO NEGRO 3' | und | 256
04.06.04.14 | IS407 - SISTEMA ACI | TEE DE ACERO NEGRO 4' | und | 115
04.06.04.15 | IS407 - SISTEMA ACI | TEE DE ACERO NEGRO 6' | und | 14
04.06.04.16 | IS407 - SISTEMA ACI | CRUZ DE ACERO NEGRO 1' | und | 3
04.06.04.17 | IS407 - SISTEMA ACI | CRUZ DE ACERO NEGRO 1 114' | und | 3
04.06.04.18 | IS407 - SISTEMA ACI | CRUZ DE ACERO NEGRO 1 112' | und | 11
04.06.04.19 | IS407 - SISTEMA ACI | CRUZ DE ACERO NEGRO 2' | und | 17
04.06.04.20 | IS407 - SISTEMA ACI | CRUZ DE ACERO NEGRO 2 112' | und | 18
04.06.04.21 | IS407 - SISTEMA ACI | CRUZ DE ACERO NEGRO 3' | und | 26
04.06.04.22 | IS407 - SISTEMA ACI | CRUZ DE ACERO NEGRO 4' | und | 20
04.06.04.23 | IS407 - SISTEMA ACI | REDUCCION DE ACERO CEDULA 40 DE 1 112' A 1 114' | und | 55
04.06.04.24 | IS407 - SISTEMA ACI | REDUCCION DE ACERO CEDULA 40 DE 1 114' A 1' | und | 312
04.06.04.25 | IS407 - SISTEMA ACI | RED UCCION D E ACERO CEDULA 40 DE 1 1/2' A 1" | und | 60
04.06.04.26 | IS407 - SISTEMA ACI | REDUCCION DE ACERO CEDULA 40 DE 2' A 1" | und | 76
04.06.04.27 | IS407 - SISTEMA ACI | REDUCCION DE ACERO CED ULA40 D E 2" A 1 114" | und | 3
04.06.04.28 | IS407 - SISTEMA ACI | REDUCCION D E ACERO CED ULA 40 DE 2' A 1 112' | und | 16
04.06.04.29 | IS407 - SISTEMA ACI | REDUCCION D E ACERO CED ULA 40 D E 2 112' A 1' | und | 35
04.06.04.30 | IS407 - SISTEMA ACI | RED UCCION DE ACERO CEDULA 40 DE 2 1/2' A 1 114' | und | 5
04.06.04.31 | IS407 - SISTEMA ACI | REDUCCION DE ACERO CEDULA 40 DE 2 112' A 1 112' | und | 4
04.06.04.32 | IS407 - SISTEMA ACI | REDUCCION DE ACERO CEDULA 40 DE 2 112' A 2' | und | 14
04.06.04.33 | IS407 - SISTEMA ACI | RED UCCION DE ACERO CED ULA40 DE 3' A 1' | und | 150
04.06.04.34 | IS407 - SISTEMA ACI | RED UCCION D E ACERO CED ULA 40 DE 3' A 1 114' | und | 107
04.06.04.35 | IS407 - SISTEMA ACI | RED UCCION D E ACERO C EDULA 40 D E 3' A 1 112' | und | 19
04.06.04.36 | IS407 - SISTEMA ACI | RED UCCION DE ACERO CEDULA 40 DE 3' A 2' | und | 13
04.06.04.37 | IS407 - SISTEMA ACI | RED UCCION DE ACERO CEDULA 40 DE 3' A 2 112' | und | 9
04.06.04.38 | IS407 - SISTEMA ACI | REDUCC ION DE ACERO CEDULA40 DE 4' A 1' | und | 76
04.06.04.39 | IS407 - SISTEMA ACI | RED UCCION DE ACERO C EDULA40 DE4' A 1 114' | und | 11
04.06.04.40 | IS407 - SISTEMA ACI | RED UCC ION DE ACERO CEDULA 40 D E 4' A 1 1/2' | und | 14
04.06.04.41 | IS407 - SISTEMA ACI | RED UCCION D E ACERO CEDULA 40 DE 4' A 2' | und | 1
04.06.04.42 | IS407 - SISTEMA ACI | REDUCCION DE ACERO CEDULA 40 DE 4' A 2 112' | und | 29
04.06.04.43 | IS407 - SISTEMA ACI | REDUCCION DE ACERO CEDULA40 DE 4' A 3' | und | 7
04.06.04.44 | IS407 - SISTEMA ACI | RED UCCION DE ACERO CED ULA 40 DE 6' A 4' | und | 8
04.06.04.45 | IS407 - SISTEMA ACI | COLGADOR PARA TUBERIA DE ACERO | und | 1416
04.06.04.46 | IS407 - SISTEMA ACI | CODO DE HDPE DE 2 1/2" | und | 1
04.06.04.47 | IS407 - SISTEMA ACI | CODO DE HDPE DE 4" | und | 1
04.06.04.48 | IS407 - SISTEMA ACI | TEE D E HDPE D E2 112' | und | 1
04.06.04.49 | IS407 - SISTEMA ACI | TEE DE HDPE DE 4' | und | 2
04.06.05 |  | SUMINISTRO E INSTALACION DE GABINETES CONTRA INCENDIO
04.06.05.01 | IS410 - EQUIPOS (Bomba, tanque, rociador, Gab. CI, otros) | GABINETE CONTRAINCENDIO | und | 71
04.06.05.02 | IS410 - EQUIPOS (Bomba, tanque, rociador, Gab. CI, otros) | ROCIAD ORES | und | 3659
04.06.06 |  | VALVULAS
04.06.06.01 | IS407 - SISTEMA ACI | VALVULA SLAMESA TIPO POSTE DE 4' x 2 1/2' x 2 1/2' | pza | 2
04.06.06.02 | IS407 - SISTEMA ACI | VALVULA ANGULAR DE BRONCE 0 = 1 112' | pza | 74
04.06.06.03 | IS407 - SISTEMA ACI | VALVULAANGULAR D E 2 1/2' LISTADA UL PARA USO DE BOMBEROS | pza | 36
04.06.06.04 | IS407 - SISTEMA ACI | VALVULA SEC TORIZ. DE 4' | pza | 5
04.06.06.05 | IS407 - SISTEMA ACI | VALVULA SEC TORIZ. DE 6' | pza | 1
04.06.06.06 | IS407 - SISTEMA ACI | VALVULA FIRE CHECK BRIDADA DE 4' | pza | 2
04.06.06.07 | IS407 - SISTEMA ACI | CAJA DE CONC RETO PARA VALVULA FIRE CHECK SEGÚN DETALLE 0.90x0.60x0.90m | und | 2
04.06.07 |  | INSTALACIONES ESPECIALES
04.06.07.01 | IS407 - SISTEMA ACI | ESTACION D E CONTROL (INC. DETECTOR DE FLUJO) | und | 6
04.06.08 |  | EMPALMES, LIMPIEZA Y DESINFECCION
04.06.08.01 | IS407 - SISTEMA ACI | LIMPIEZ A, DESINFECCION Y PRUEBAS DE RED D E AGUA CONTRA INCENDIO | m | 10644.3
4.07 |  | SISTEMA DE DESAGUE
04.07.01 |  | SALIDAS DE DESAGUE Y VENTILACION
04.07.01.01 | IS405 - SISTEMA DE DESAGÜE | SALIDA DE DESAGUE PVC DE 2' | pto | 1493
04.07.01.02 | IS405 - SISTEMA DE DESAGÜE | SALIDA DE DESAGUE PVC DE 4' | pto | 439
04.07.01.03 | IS405 - SISTEMA DE DESAGÜE | SALIDA DE VENTILACION PVC 2' | pto | 797
04.07.02 |  | TUBERIA DE DERIVACION
04.07.02.01 | IS405 - SISTEMA DE DESAGÜE | TUBERIA DE DESAGUE PVC 2' | m | 54.35
04.07.02.02 | IS405 - SISTEMA DE DESAGÜE | TUBERIA DE DESAGUE PVC 3' | m | 36.39
04.07.02.03 | IS405 - SISTEMA DE DESAGÜE | TUBERIA DE DESAGUE PVC 4' | m | 242.16
04.07.02.04 | IS405 - SISTEMA DE DESAGÜE | TUBERIA DE DESAGUE PVC 6' | m | 827.9
04.07.02.05 | IS405 - SISTEMA DE DESAGÜE | TUBERIA DE VENTILACION PVC 2" | m | 369.34
04.07.02.06 | IS405 - SISTEMA DE DESAGÜE | MONTANTE DE VENTILACION DE PVC 4" | m | 253.15
04.07.02.07 | IS405 - SISTEMA DE DESAGÜE | MONTANTE DE DESAGUE DE PVC 4' | m | 262.3
04.07.02.08 | IS405 - SISTEMA DE DESAGÜE | MONTANTE DE DESAGUE RESISTENTE A TEMPERATURA DE COBRE 4' | m | 39.65
04.07.03 |  | TUBERIAS DE DESAGUE COLGADAS
04.07.03.01 | IS405 - SISTEMA DE DESAGÜE | TUBERIA DE DESAGUE COLGADA DE PVC 2' | m | 735.67
04.07.03.02 | IS405 - SISTEMA DE DESAGÜE | TUBERIA DE DESAGUE COLGADA DE PVC 3' | m | 261.87
04.07.03.03 | IS405 - SISTEMA DE DESAGÜE | TUBERIA DE DESAGUE COLGADA DE PVC 4' | m | 2599.7
04.07.03.04 | IS405 - SISTEMA DE DESAGÜE | TUBERIA DE DESAGUE COLGADA DE PVC 6' | m | 229.1
04.07.03.05 | IS405 - SISTEMA DE DESAGÜE | TUBERIA DE VENTILACION COLGADA DE PVC 2' | m | 1362.04
04.07.03.06 | IS405 - SISTEMA DE DESAGÜE | TUBERIA DE VENTILACION COLGADA DE PVC 4' | m | 406.57
04.07.04 |  | TUBERIAS DE DESAGUE COLGADAS· AIRE ACONDICIONADO
04.07.04.01 | IS405 - SISTEMA DE DESAGÜE | TUBERIA DE DESAGUE COLGADA DE PVC 2'· AIRE ACONDICIONADO | m | 120
04.07.05 |  | TUBERIAS DE DESAGUE COLGADAS· RESISTENTE A TEMPERATURA
04.07.05.01 | IS405 - SISTEMA DE DESAGÜE | TUBERIA DE DESAGUE COLGADA DE COBRE TIPO 'L' DE 2'-RESISTENTE A TEMPERATURA | m | 163.22
04.07.05.02 | IS405 - SISTEMA DE DESAGÜE | TUBERIA DE DESAGUE COLGADA DE COBRE TIPO 'L' DE 3'-RESISTENTE A TEMPERATURA | m | 44.49
04.07.05.03 | IS405 - SISTEMA DE DESAGÜE | TUBERIA DE DESAGUE COLGADA DE COBRE TIPO 'L' DE 4'-RESISTENTE A TEMPERATURA | m | 67.5
04.07.06 |  | ACCESORIOS· VENTILACION Y DESAGUE
04.07.06.01 | IS405 - SISTEMA DE DESAGÜE | CODO DE PVC DE 2'X45º | und | 358
04.07.06.02 | IS405 - SISTEMA DE DESAGÜE | CODO DE PVC DE 3'X45º | und | 43
04.07.06.03 | IS405 - SISTEMA DE DESAGÜE | CODO DE PVC DE 4'X45º | und | 372
04.07.06.04 | IS405 - SISTEMA DE DESAGÜE | CODO DE PVC DE 2'X90º | und | 516
04.07.06.05 | IS405 - SISTEMA DE DESAGÜE | CODO DE PVC DE 3'X90º | und | 16
04.07.06.06 | IS405 - SISTEMA DE DESAGÜE | CODO DE PVC DE 4'X90º | und | 218
04.07.06.07 | IS405 - SISTEMA DE DESAGÜE | TEE DE PVC DE 2' (DESAGUE) | und | 346
04.07.06.08 | IS405 - SISTEMA DE DESAGÜE | TEE DE PVC DE 3' (DESAGUEJ | und | 4
04.07.06.09 | IS405 - SISTEMA DE DESAGÜE | TEE DE PVC DE 4' (DESAGUE) | und | 158
04.07.06.10 | IS405 - SISTEMA DE DESAGÜE | YEE DE PVC DE 2'X2' | und | 106
04.07.06.11 | IS405 - SISTEMA DE DESAGÜE | YEE DE PVC DE 3'X3' | und | 111
04.07.06.12 | IS405 - SISTEMA DE DESAGÜE | YEE DE PVC DE 4'X4' | und | 1416
04.o7.06.13 | IS405 - SISTEMA DE DESAGÜE | YEE DE PVC DE 6'X6' | und | 81
04.07.06.14 | IS405 - SISTEMA DE DESAGÜE | REDUCCION DE PVC SAL DE 6' A 4' | pza | 53
04.07.06.15 | IS405 - SISTEMA DE DESAGÜE | REDUCCION DE PVC SAL DE 6' A 3' | pza | 6
04.07.06.16 | IS405 - SISTEMA DE DESAGÜE | REDUCCION DE PVC SAL DE 6' A 2' | pza | 23
04.07.06.17 | IS405 - SISTEMA DE DESAGÜE | REDUCCION DE PVC SAL DE 4' A 2' | pza | 390
04.07.06.18 | IS405 - SISTEMA DE DESAGÜE | REDUCCION DE PVC SAL DE 4' A 3' | pza | 36
04.07.06.19 | IS405 - SISTEMA DE DESAGÜE | REDUCCION DE PVC SAL DE 3' A 2' | pza | 62
04.07.06.20 | IS405 - SISTEMA DE DESAGÜE | COLGADORES PITUBERIA DE DESAGUE (TIPO GOTA) | und | 2034
04.07.06.21 | IS411 - JUNTAS ANTISÍSIMICAS Y FLEXIBLES | JUNTA FLEXIBLE DE 4' | und | 9
04.07.06.22 | IS411 - JUNTAS ANTISÍSIMICAS Y FLEXIBLES | JUNTA FLEXIBLE DE 6' | und | 8
04.07.07 |  | ACCESORIOS. DESAGUE ALTA TEMPERATURA
04.07.07.01 | IS405 - SISTEMA DE DESAGÜE | CODO DE COBRE DE 2'x45º | und | 7
04.07.07.02 | IS405 - SISTEMA DE DESAGÜE | CODO DE COBRE DE 3'x45º | und | 2
04.07.07.03 | IS405 - SISTEMA DE DESAGÜE | CODO DE COBRE DE 4'x45º | und | 9
04.07.07.04 | IS405 - SISTEMA DE DESAGÜE | CODO DE COBRE DE 2'x90º | und | 3
04.07.07.05 | IS405 - SISTEMA DE DESAGÜE | CODO DE COBRE DE 3'x90º | und | 4
04.07.07.06 | IS405 - SISTEMA DE DESAGÜE | CODO DE COBRE DE 4'x90º | und | 25
04.07.07.07 | IS405 - SISTEMA DE DESAGÜE | TEE DE COBRE DE 2' | und | 14
04.07.07.08 | IS405 - SISTEMA DE DESAGÜE | TEE DE COBRE DE 3' | und | 1
04.07.07.09 | IS405 - SISTEMA DE DESAGÜE | TEE DE COBRE DE 4' | und | 3
04.07.07.10 | IS405 - SISTEMA DE DESAGÜE | YEE DE COBRE DE 2'X2' | und | 6
04.07.07.11 | IS405 - SISTEMA DE DESAGÜE | YEE DE COBRE DE 3'X3' | und | 7
04.07.07.12 | IS405 - SISTEMA DE DESAGÜE | YEE DE COBRE DE 4'X4' | und | 15
04.07.07.13 | IS405 - SISTEMA DE DESAGÜE | REDUCCION DE COBRE DE 4' A 2' | und | 1
04.07.07.14 | IS405 - SISTEMA DE DESAGÜE | REDUCCION DE COBRE DE 4' A 3' | und | 1
04.07.07.15 | IS405 - SISTEMA DE DESAGÜE | REDUCCION DE COBRE DE 3' A 2' | und | 3
04.07.08 |  | ADITAMENTOS VARIOS
04.07.08.01 | IS405 - SISTEMA DE DESAGÜE | REGISTRO DE BRONCE 2' | pza | 8
04.07.08.02 | IS405 - SISTEMA DE DESAGÜE | REGISTRO DE BRONCE 3' | pza | 4
04.07.08.03 | IS405 - SISTEMA DE DESAGÜE | REGISTRO DE BRONCE 4' | pza | 29
04.07.08.04 | IS405 - SISTEMA DE DESAGÜE | REGISTRO DE BRONCE 6' | und | 2
04.07.08.05 | IS405 - SISTEMA DE DESAGÜE | REGISTRO COLGADO DE BRONCE DE 2' | pza | 166
04.07.08.06 | IS405 - SISTEMA DE DESAGÜE | REGISTRO COLGADO DE BRONCE DE 3' | pza | 52
04.07.08.07 | IS405 - SISTEMA DE DESAGÜE | REGISTRO COLGADO DE BRONCE DE 4' | pza | 327
04.07.08.08 | IS405 - SISTEMA DE DESAGÜE | REGISTRO COLGADO DE BRONCE DE 6' | und | 5
04.07.08.09 | IS405 - SISTEMA DE DESAGÜE | SUMIDERO DE BRONCE 2' | pza | 3
04.07.08.10 | IS405 - SISTEMA DE DESAGÜE | SUMIDERO DE BRONCE 4' | pza | 5
04.07.08.11 | IS405 - SISTEMA DE DESAGÜE | SUMIDERO COLGADO DE BRONCE 2' | pza | 46
04.07.08.12 | IS405 - SISTEMA DE DESAGÜE | SUMIDERO COLGADO DE BRONCE 4' | pza | 2
04.07.08.13 | IS405 - SISTEMA DE DESAGÜE | TRAMPA "P" PVC DE 2" | und | 16
04.07.08.14 | IS405 - SISTEMA DE DESAGÜE | TRAMPA "P" PVC DE 4" | und | 10
04.07.08.15 | IS405 - SISTEMA DE DESAGÜE | TRAMPA P COLGADO DE 2' | und | 249
04.07.08.16 | IS405 - SISTEMA DE DESAGÜE | TRAMPA P COLGADO DE 3' | und | 2
04.07.08.17 | IS405 - SISTEMA DE DESAGÜE | TRAMPA P COLGADO DE 4' | und | 23
04.07.08.18 | IS405 - SISTEMA DE DESAGÜE | SOMBRERO DE VENTILACION 4' | pza | 18
04.07.09 |  | ADITAMENTOS VARIOS EN RED DE DESAGUE DE ALTA TEMPERATURA
04.07.09.01 | IS405 - SISTEMA DE DESAGÜE | REGISTRO COLGADO DE BRONCE DE 2' (RED DE COBRE) | pza | 1
04.07.09.02 | IS405 - SISTEMA DE DESAGÜE | REGISTRO COLGADO DE BRONCE DE 3' (RED DE COBRE) | pza | 3
04.07.09.03 | IS405 - SISTEMA DE DESAGÜE | REGISTRO COLGADO DE BRONCE DE 4' (RED DE COBRE) | pza | 13
04.07.09.04 | IS405 - SISTEMA DE DESAGÜE | REGISTRO COLGADO DE BRONCE DE 6' (RED DE COBRE) | und | 2
04.07.10 |  | REDES COLECTORAS
04.07.10.01 | IS414 - OBRAS CIVILES | TRAZO Y REPLANTEO PRELIMINAR | m | 812.15
04.07.10.02 | IS414 - OBRAS CIVILES | EXCAVACION DE ZANJAS PARA REDES SANITARIAS (DE 1 A 1.5 M) | m | 812.15
04.07.10.03 | IS414 - OBRAS CIVILES | RELLENO COMPACTADO C/EQUIPO, MATERIAL PROPIO Y AGUA (DE 1 A 1.5 M) | m | 812.15
04.07.10.04 | IS414 - OBRAS CIVILES | CAMA DE ARENA (RED DE DESAGUE) | m | 812.15
04.07.10.05 | IS414 - OBRAS CIVILES | REFINE Y NIVELACION DE ZANJAS (MANUAL) | m | 812.15
04.07.11 |  | CAJAS DE REGISTRO
04.07.11.01 | IS405 - SISTEMA DE DESAGÜE | CAJA DE REGISTRO DE ALBAÑILERIA 12'x24' | und | 28
04.07.11.02 | IS405 - SISTEMA DE DESAGÜE | CAJA DE REGISTRO DE ALBAÑILERIA 24'x24' | und | 4
04.07.11.03 | IS405 - SISTEMA DE DESAGÜE | CAJA DE REGISTRO DE ALBAÑILERIA 12'x24' C/R.R. DE 6' | und | 15
04.07.11.04 | IS405 - SISTEMA DE DESAGÜE | CAJA DE REGISTRO DE ALBAÑILERIA 24'x24' C/R.R. DE 6' | und | 1
04.07.11.05 | IS405 - SISTEMA DE DESAGÜE | TRAMPA DE SOLIDOS DE 80x80 CM C/CEMENTO TIPO V | und | 1
04.07.11.06 | IS405 - SISTEMA DE DESAGÜE | TRAMPA DE HILOS C/CEMENTO TIPO V | und | 1
04.07.11.07 | IS405 - SISTEMA DE DESAGÜE | BUZON ESTANDAR C/MARCO DE FoFo e/CEMENTO TIPO V | und | 14
04.07.12 |  | EMPALMES, LIMPIEZA Y DESINFECCION
04.07.12.01 | IS405 - SISTEMA DE DESAGÜE | EMPALME A RED EXISTENTE DE ALCANTARILLADO | und | 2
04.07.12.02 | IS405 - SISTEMA DE DESAGÜE | PRUEBAS HIDRAULICAS DE RED DE DESAGUE | m | 8075.4
4.08 |  | SISTEMA DE DRENAJE PLUVIAL
04.08.01 |  | TUBERIAS DE LA RED DE AGUA PLUVIAL
04.08.01.01 | IS406 - SISTEMA DE DRENAJE | TUBERIA DE DESAGUE PVC 2' | m | 187.3
04.08.01.02 | IS406 - SISTEMA DE DRENAJE | TUBERIA DE DESAGUE PVC 4' | m | 151.35
04.08.01.03 | IS406 - SISTEMA DE DRENAJE | TUBERIA DE DESAGUE PVC 6' | m | 138.28
04.08.01.04 | IS406 - SISTEMA DE DRENAJE | TUBERIA DE DESAGUE PVC 8' | m | 86.5
04.08.01.05 | IS406 - SISTEMA DE DRENAJE | TUBERIA DE DESAGUE PVC 10' | m | 82.8
04.08.01.06 | IS406 - SISTEMA DE DRENAJE | TUBERIA DE DESAGUE PVC 12' | m | 36.1
04.08.02 |  | MONTANTES DE LA RED DE DRENAJE PLUVIAL
04.08.02.01 | IS406 - SISTEMA DE DRENAJE | MONTANTE DE TUBERIA DE AGUA PLUVIAL DE PVC SAP DE 2' | pto | 57.95
04.08.02.02 | IS406 - SISTEMA DE DRENAJE | MONTANTE DE TUBERIA DE AGUA PLUVIAL DE PVC SAP DE 4' EN FALSA COLUMNA | m | 229.2
04.08.03 |  | CANALETAS (SISTEMA DE AGUA DE LLUVIAS)
04.08.03.01 | IS406 - SISTEMA DE DRENAJE | CANALETA PLUVIAL DE CONCRETO CON REJILLA METALICA C/CEMENTO TIPOV | m | 1170.18
04.08.03.02 | IS406 - SISTEMA DE DRENAJE | CANALETA PLUVIAL DE CONCRETO CICEMENTO TIPO V | m | 125.45
04.08.03.03 | IS406 - SISTEMA DE DRENAJE | CANAL ET A PLUVIAL EN TECHO | m | 1119.13
04.08.04 |  | ADITAMENTOS VARIOS
04.08.04.01 | IS406 - SISTEMA DE DRENAJE | CODO DE PVC DE 2'X45º | und | 9
04.08.04.02 | IS406 - SISTEMA DE DRENAJE | CODO DE PVC DE 4'X45º | und | 7
04.08.04.03 | IS406 - SISTEMA DE DRENAJE | CODO DE PVC DE 10'X45º | und | 1
04.08.04.04 | IS406 - SISTEMA DE DRENAJE | YEE DE PVC DE 2'X2' | und | 5
04.08.04.05 | IS406 - SISTEMA DE DRENAJE | YEE DE PVC DE 4'X4' | und | 2
04.08.04.06 | IS406 - SISTEMA DE DRENAJE | YEE DE PVC DE 6'X6' | und | 3
04.08.04.07 | IS406 - SISTEMA DE DRENAJE | YEE DE PVC DE 8'X8' | und | 4
04.08.04.08 | IS406 - SISTEMA DE DRENAJE | YEE DE PVC DE 10'X10' | und | 2
04.08.04.09 | IS406 - SISTEMA DE DRENAJE | REDUCCION DE PVC DE 6' A 2' | pza | 1
04.08.04.10 | IS406 - SISTEMA DE DRENAJE | REDUCCION DE PVC DE 6' A 4' | pza | 2
04.08.04.11 | IS406 - SISTEMA DE DRENAJE | REDUCCION DE PVC DE 8' A 2' | pza | 1
04.08.04.12 | IS406 - SISTEMA DE DRENAJE | REDUCCION DE PVC DE 8' A 4' | pza | 2
04.08.04.13 | IS406 - SISTEMA DE DRENAJE | REDUCCION DE PVC DE 8' A 6' | pza | 1
04.08.04.14 | IS406 - SISTEMA DE DRENAJE | REDUCCION DE PVC DE 10' A 2' | pza | 1
04.08.04.15 | IS406 - SISTEMA DE DRENAJE | SUMIDERO DE BRONCE 2' | pza | 1
04.08.04.16 | IS406 - SISTEMA DE DRENAJE | SUMIDERO DE BRONCE 6' | pza | 1
04.08.04.17 | IS406 - SISTEMA DE DRENAJE | REGISTRO COLGADO DE BRONCE DE 2' | pza | 5
04.08.04.18 | IS406 - SISTEMA DE DRENAJE | REGISTRO COLGADO DE BRONCE DE 4' | pza | 4
04.08.04.19 | IS406 - SISTEMA DE DRENAJE | COLGADOR PARA TUBERIA DE DRENAJE PLUVIAL | und | 90
04.08.04.20 | IS406 - SISTEMA DE DRENAJE | GARGOLAS (DE CONCRETO) | und | 9
04.08.04.21 | IS411 - JUNTAS ANTISÍSIMICAS Y FLEXIBLES | JUNTA FLEXIBLE DE 2' | und | 3
04.08.04.22 | IS411 - JUNTAS ANTISÍSIMICAS Y FLEXIBLES | JUNTA FLEXIBLE DE 4' | und | 20
04.08.05 |  | VARIOS
04.08.05.01 | IS406 - SISTEMA DE DRENAJE | CÁMARA DE BOMBEO CICEMENTO TIPO V | und | 1
04.08.06 |  | PRUEBAS
04.08.06.01 | IS406 - SISTEMA DE DRENAJE | PRUEBAS HIDRAULICAS DE RED DE DRENAJE PLUVIAL | m | 969.48
4.09 |  | SISTEMA DE RIEGO
04.09.01 | IS414 - OBRAS CIVILES | TRAZO Y REPLANTEO PRELIMINAR | m | 919.2
04.09.02 | IS414 - OBRAS CIVILES | EXCAVACION DE ZANJAS PARA REDES SANITARIAS | m | 919.2
04.09.03 | IS415 - SISTEMA DE RIEGO | REUENO COMPACT. C/EQUIPO, MAT. PROPIO Y AGUA | m | 919.2
04.09.04 | IS414 - OBRAS CIVILES | CAMA DE ARENA (RED DE AGUA) | m | 919.2
04.09.05 | IS414 - OBRAS CIVILES | REFINE Y NIVELACION DE ZANJAS | m | 919.2
04.09.06 | IS415 - SISTEMA DE RIEGO | TUBERIA DE AGUA PVC C-10 DE 314' | m | 814.55
04.09.07 | IS415 - SISTEMA DE RIEGO | TUBERIA DE AGUA PVC C· 10 DE 1 112' | m | 104.65
04.09.08 | IS415 - SISTEMA DE RIEGO | TEE DE PVC DE 314' | und | 2
04.09.09 | IS415 - SISTEMA DE RIEGO | TEE DE PVC DE 1 112' | und | 1
04.09.10 | IS415 - SISTEMA DE RIEGO | TEE DE PVC DE 1 1/4'x314' | und | 13
04.09.11 | IS415 - SISTEMA DE RIEGO | TEE DE PVC DE 4'x1 1/2' | und | 1
04.09.12 | IS415 - SISTEMA DE RIEGO | CODO DE PVC DE 11/2' | und | 6
04.09.13 | IS415 - SISTEMA DE RIEGO | VALVULA GENERAL DE 1 1/2' | pza | 1
04.09.14 | IS415 - SISTEMA DE RIEGO | GRIFO DE RIEGO DE 3/4' | und | 17
04.09.15 | IS415 - SISTEMA DE RIEGO | PRUEBAS HIDRAULCIAS DE LA RED DE RIEGO | m | 919.2
4.10 |  | SISTEMA DE DRENAJE PARA EQUIPOS DE AIRE ACONDICIONADO
04.10.01 | IS406 - SISTEMA DE DRENAJE | SALIDA DE DRENAJE DE 1' PARA EQUIPOS DE AIRE ACONDICIONADO | pto | 382
04.10.02 | IS406 - SISTEMA DE DRENAJE | TUBERIA DE DESAGUE PVC 1' | m | 114.6
04.10.03 | IS406 - SISTEMA DE DRENAJE | CODO DE PVC DE 1' | und | 23
04.10.04 | IS406 - SISTEMA DE DRENAJE | PRUEBAS HIDRAULICAS DE RED DE DRENAJE DE EQUIPOS DE AIRE ACONDICIONADO | m | 114.6
4.11 |  | EQUIPOS ESPECIALES
04.11.01 | IS410 - EQUIPOS (Bomba, tanque, rociador, Gab. CI, otros) | BOMBA AGUA FRIA DE VELOCIDAD VARIABLE (Q=5.101ps. e/u HDT=50ml POTENCIA=7 HP) | und | 4
04.11.02 | IS410 - EQUIPOS (Bomba, tanque, rociador, Gab. CI, otros) | BOMBA DE AGUA ABLANDADORES BV-1, BV-2 (Q=5.21ps HDT =51 mi, POTENCIA=5.0 HP) | und | 2
04.11.03 | IS410 - EQUIPOS (Bomba, tanque, rociador, Gab. CI, otros) | EQUIPOS SISTEMA DE ABLANDAMIENTO (1 FILTRO MULTIMEDIA, 2 ABLANDADORES, 1 TANQUE SALMUERA) | glb | 1
04.11.04 | IS410 - EQUIPOS (Bomba, tanque, rociador, Gab. CI, otros) | BOMBAS DE AGUA BLANDA OSMOSIS B.V.V.-1, B.V.V.-2 (Q= 2 lps, HDT =85, P= 4 HPM) | und | 2
04.11.05 | IS410 - EQUIPOS (Bomba, tanque, rociador, Gab. CI, otros) | BOMBAS DE RETORNO DE AGUA CALIENTE (75º): Q= 1 LPS, HDT= 15 M, P= 1 HP | und | 2
04.11.06 | IS410 - EQUIPOS (Bomba, tanque, rociador, Gab. CI, otros) | BOMBAS DE RETORNO DE AGUA CALIENTE (55º): Q= 1 LPS, HDT= 15 M, P= 1 HP | und | 2
04.11.07 | IS410 - EQUIPOS (Bomba, tanque, rociador, Gab. CI, otros) | BOMBA AGUA CALIENTE B.V.V.-1, B.V.V.-2, B.V.V.-3 (Q=3.81ps HDT=60.0ml POTENCIA=6.0HP) | und | 3
04.11.08 | IS410 - EQUIPOS (Bomba, tanque, rociador, Gab. CI, otros) | BOMBA AGUA CONTRAINCEDIO LISTADA Q= 500 GPM, HDT = 75ml, POTENCIA = 5BHP | und | 1
04.11.09 | IS410 - EQUIPOS (Bomba, tanque, rociador, Gab. CI, otros) | BOMBA JOCKEY LISTADA Q= 10 GPM, HDT = BOml, POTENCIA = 2HP | und | 1
04.11.10 | IS410 - EQUIPOS (Bomba, tanque, rociador, Gab. CI, otros) | BOMBA PARA OSMOSIS TIPO VELOCIDAD VARIABLE, Q= 2 LPS, HDT= 75M, P= 4 HP | und | 2
04.11.11 | IS410 - EQUIPOS (Bomba, tanque, rociador, Gab. CI, otros) | BOMBA SUMIDERO , P= 1 HP | und | 2
04.11.12 | IS410 - EQUIPOS (Bomba, tanque, rociador, Gab. CI, otros) | SISTEMA DE PRODUCCION DE AGUA CALIENTE CON 04 CALENTADORES EN CASCADA PARA T = 55•c y CAUDAL TOTAL DE 7.5 LPS | und | 1
04.11.13 | IS410 - EQUIPOS (Bomba, tanque, rociador, Gab. CI, otros) | SISTEMA DE PRODUCCION DE AGUA CALIENTE CON 02 CALENTADORES EN CASCADA PARA T = 75 ºC y CAUDAL TOTAL DE 1.0 LPS | und | 1
04.11.14 | IS410 - EQUIPOS (Bomba, tanque, rociador, Gab. CI, otros) | EQUIPO DE DESINFECCION 0=13.9 LPS (ESTERILIZADOR POR LUZ ULTRAVIOLETA) | und | 1
04.11.15 | IS410 - EQUIPOS (Bomba, tanque, rociador, Gab. CI, otros) | ACCESORIOS VARIOS EN CUARTO DE BOMBAS (SIST. AGUA FRIA) | glb | 1
04.11.16 | IS410 - EQUIPOS (Bomba, tanque, rociador, Gab. CI, otros) | ACCESORIOS VARIOS EN CUARTO DE BOMBAS (SIST. AGUA BLANDA) | glb | 1
04.11.17 | IS410 - EQUIPOS (Bomba, tanque, rociador, Gab. CI, otros) | ACCESORIOS VARIOS EN CUARTO DE BOMBAS (SIST. DE AGUA CONTRA INCENDIO) | glb | 1
04.11.18 | IS410 - EQUIPOS (Bomba, tanque, rociador, Gab. CI, otros) | ACCESORIOS VARIOS EN CUARTO DE BOMBAS (SIST. AGUA CALIENTE) | glb | 1
04.11.19 | IS410 - EQUIPOS (Bomba, tanque, rociador, Gab. CI, otros) | ACCESORIOS VARIOS EN CUARTO DE BOMBAS (SIST. AGUA CALIENTE DE RETORNO) | glb | 1
04.11.20 | IS410 - EQUIPOS (Bomba, tanque, rociador, Gab. CI, otros) | PLANTA DE OSMOSIS INVERSA | und | 1
04.11.21 | IS410 - EQUIPOS (Bomba, tanque, rociador, Gab. CI, otros) | EQUIPAMIENTO DE PLANTA DE TRATAMIENTO DE RESIDUOS SOLIDOS CON 02 AUTOCLAVES DE 300 LITROS C/U | und | 1
Este gráfico no está disponible en su versión de Excel. Si edita esta forma o guarda el libro en un formato de archivo diferente, el gráfico no se podrá utilizar.

## ABC IIEE
CURVA DE PARETO - INSTALACIONES ELÉCTRICAS
Item | Partida de Control | Descripción | Und. | Metrado | PARETO DEL COSTO - INSTALACIONES ELÉCTRICAS
5 |  | INSTALACIONES ELECTRICAS |  |  | Partida de Control | % | % Acum
5.01 |  | SALIDAS PARA ELECTRICIDAD |  |  | IE505 - EQUIPOS (TAB, TRANSF, UPS, SUBEST) | 29.15% | 29.15%
05.01.01 |  | SALIDAS DE ALUMBRADO |  |  | IE504 - ALIMENTADORES | 29.11% | 58.26%
05.01.01.01 | IE501 - SALIDAS Y CANALIZACIONES | SALIDA DE ALUMBRADO DE TECHO | pto | 5574 | IE501 - SALIDAS Y CANALIZACIONES | 20.02% | 78.29%
05.01.01.02 | IE501 - SALIDAS Y CANALIZACIONES | SALIDA DE ALUMBRADO EN TECHO C/ TUBERIA CONDUIT | pto | 339 | IE507 - ARTEFACTO DE ALUMBRADO | 18.06% | 96.35%
05.01.01.03 | IE501 - SALIDAS Y CANALIZACIONES | SALIDA DE ALUMBRADO EN PARED | pto | 420 | IE503 - BANDEJAS | 1.219% | 97.57%
05.01.01.04 | IE501 - SALIDAS Y CANALIZACIONES | SALIDA DE ALUMBRADO PARA ARTEFACTO DE EMERGENCIA | pto | 704 | IE508 - OBRAS CIVILES | 0.9803% | 98.55%
05.01.01.05 | IE501 - SALIDAS Y CANALIZACIONES | SALIDA DE ALUMBRADO EXTERIOR | pto | 102 | IE506 - PUESTA A TIERRA | 0.8214% | 99.37%
05.01.01.06 | IE501 - SALIDAS Y CANALIZACIONES | SALIDA PARA ALUMBRADO EXTERIOR EN PARED | pto | 40 | IE509 - SISTEMA PARARRAYOS | 0.6333% | 100%
05.01.01.07 | IE501 - SALIDAS Y CANALIZACIONES | SALIDA PARA ALUMBRADO EXTERIOR EN PISO | pto | 36 | TOTAL | 100%
05.01.01.08 | IE501 - SALIDAS Y CANALIZACIONES | SALIDA PARA ALUMBRADO EXTERIOR EN POSTE METALICO | pto | 4
05.01.02 |  | SALIDAS PARA INTERRUPTORES
05.01.02.01 | IE501 - SALIDAS Y CANALIZACIONES | SALIDA PARA INTERRUPTOR SIMPLE | pto | 1667
05.01.02.02 | IE501 - SALIDAS Y CANALIZACIONES | SALIDA PARA INTERRUPTOR DOBLE | pto | 197
05.01.02.03 | IE501 - SALIDAS Y CANALIZACIONES | SALIDA PARA INTERRUPTOR TRIPLE | pto | 423
05.01.02.04 | IE501 - SALIDAS Y CANALIZACIONES | SALIDA PARA INTERRUPTOR DE CONMUTACION SIMPLE | pto | 3
05.01.02.05 | IE501 - SALIDAS Y CANALIZACIONES | SALIDA PARA INTERRUPTOR DE 2X20A | pto | 18
05.01.02.06 | IE501 - SALIDAS Y CANALIZACIONES | SALIDA PARA INTERRUPTOR DE 2X30A | pto | 3
05.01.02.07 | IE501 - SALIDAS Y CANALIZACIONES | SALIDA PARA INTERRUPTOR DE 3X20A | pto | 7
05.01.02.08 | IE501 - SALIDAS Y CANALIZACIONES | SALIDA PARA INTERRUPTOR DE 3X30A | pto | 3
05.01.02.09 | IE501 - SALIDAS Y CANALIZACIONES | SALIDA PARA INTERRUPTOR DE 3X32A | pto | 2
05.01.02.10 | IE501 - SALIDAS Y CANALIZACIONES | SALIDA PARA INTERRUPTOR DE 3X40A | pto | 7
05.01.02.11 | IE501 - SALIDAS Y CANALIZACIONES | SALIDA PARA INTERRUPTOR DE 3X50A | pto | 8
05.01.02.12 | IE501 - SALIDAS Y CANALIZACIONES | SALIDA PARA INTERRUPTOR DE 3X63A | pto | 5
05.01.03 |  | SALIDAS PARA TOMACORRIENTES
05.01.03.01 | IE501 - SALIDAS Y CANALIZACIONES | SALIDA PARA TOMACORRIENTE BIPOLAR MIXTO C/1. T UNA TOMA TIPO SCHUKO 16A- 250V, UNA TOMA 3 EN LINEA 10A-250V,PLACA A.I. H= 0.30M | pto | 2511
05.01.03.02 | IE501 - SALIDAS Y CANALIZACIONES | SALIDA PARA TOMACORRIENTE BIPOLAR MIXTO C/1. T UNA TOMA TIPO SCHUKO 16A- 250V, UNA TOMA 3 EN LINEA 1 0 A -250V,PLACA A.1. H=1.10 M | pto | 1004
05.01.03.03 | IE501 - SALIDAS Y CANALIZACIONES | SALIDA PARA TOMACORRIENTE BIPOLAR DOBLE 3 EN LINEA 10A- 250V, P/SIST.ESTABILIZADO, CIPLACA DE ACERO INOX. | pto | 1174
05.01.03.04 | IE501 - SALIDAS Y CANALIZACIONES | SALIDA PARA TOMACORRIENTE PARA RAYOS X | pto | 40
05.01.03.05 | IE501 - SALIDAS Y CANALIZACIONES | SALIDA PARA TOMACORRIENTE BIP. DOBLE APRUEBA DE AGUA | pto | 34
05,01.03.06 | IE501 - SALIDAS Y CANALIZACIONES | SALIDA PARA TOMACORRIENTE: EN PISO PARA MESA A PRUEBA DE EXPLOSION | pto | 7
05.01.04 |  | SALIDAS DE FUERZA
05.01.04.01 |  | SALIDA DE FUERZA PARA EQUIPOS DE AIRE ACONDICIONADO
05.01.04.01.01 | IE501 - SALIDAS Y CANALIZACIONES | SALIDA DE FUERZA PARA EQUIPO DE AIRE ACONDICIONADO UMA-101 | pto | 1
05.01.04.01.02 | IE501 - SALIDAS Y CANALIZACIONES | SALIDA DE FUERZA PARA EQUIPO DE AIRE ACONDICIONADO UMA-102 | pto | 1
05.01.04.01.03 | IE501 - SALIDAS Y CANALIZACIONES | SALIDA DE FUERZA PARA EQUIPO DE AIRE ACONDICIONADO UMA-103 | pto | 1
05.01.04.01.04 | IE501 - SALIDAS Y CANALIZACIONES | SALIDA DE FUERZA PARA EQUIPO DE AIRE ACONDICIONADO UMA-104 A UMA-110 | pto | 7
05.01.04.01.05 | IE501 - SALIDAS Y CANALIZACIONES | SALIDA DE FUERZA PARA EQUIPO DE AIRE ACONDICIONADO UMA-201 | pto | 1
05.01.04.01.06 | IE501 - SALIDAS Y CANALIZACIONES | SALIDA DE FUERZA PARA EQUIPO DE AIRE ACONDICIONADO UMA-202 | pto | 1
05.01.04.01.07 | IE501 - SALIDAS Y CANALIZACIONES | SALIDA DE FUERZA PARA EQUIPO DE AIRE ACONDICIONADO U M A -203 | pto | 1
05.01.04.01.08 | IE501 - SALIDAS Y CANALIZACIONES | SALIDA DE FUERZA PARA EQUIPO DE AIRE ACONDICIONADO UMA-301 | pto | 1
05.01.04.01.09 | IE501 - SALIDAS Y CANALIZACIONES | SALIDA DE FUERZA PARA EQUIPO DE AIRE ACONDICIONADO UMA-302 A UMA-305 | pto | 4
05.01.04.01.10 | IE501 - SALIDAS Y CANALIZACIONES | SALIDA DE FUERZA PARA EQUIPO DE AIRE ACONDICIONADO U M A -501 | pto | 1
05.01.04.01.11 | IE501 - SALIDAS Y CANALIZACIONES | SALIDA DE FUERZA PARA EQUIPO DE AIRE ACONDICIONADO UMA-502 | pto | 1
05.01.04.01.12 | IE501 - SALIDAS Y CANALIZACIONES | SALIDA DE FUERZA PARA EQUIPO DE AIRE ACONDICIONADO UMA-503 | pto | 1
05.01.04.01.13 | IE501 - SALIDAS Y CANALIZACIONES | SALIDA DE FUERZA PARA EQUIPO DE AIRE ACONDICIONADO UMA-504 | pto | 1
05.01.04.01.14 | IE501 - SALIDAS Y CANALIZACIONES | SALIDA DE FUERZA PARA EQUIPO DE AIRE ACONDICIONADO UMA-505 | pto | 1
05.01.04.01.15 | IE501 - SALIDAS Y CANALIZACIONES | SALIDA DE FUERZA PARA EQUIPO DE AIRE ACONDICIONADO UMA-506 | pto | 1
05.01.04.01.16 | IE501 - SALIDAS Y CANALIZACIONES | SALIDA DE FUERZA PARA EQUIPO DE AIRE ACONDICIONADO UMA-507 | pto | 1
05.01.04.01.17 | IE501 - SALIDAS Y CANALIZACIONES | SALIDA DE FUERZA PARA EQUIPO DE AIRE ACONDICIONADO UMA-508 | pto | 1
05.01.04.01.18 | IE501 - SALIDAS Y CANALIZACIONES | SALIDA DE FUERZA PARA EQUIPO DE AIRE ACONDICIONADO UMA-601 | pto | 1
05.01.04.01.19 | IE501 - SALIDAS Y CANALIZACIONES | SALIDA DE FUERZA PARA EQUIPO DE AIRE ACONDICIONADO UMA-602 | pto | 1
05.01.04.01.20 | IE501 - SALIDAS Y CANALIZACIONES | SALIDA DE FUERZA PARA EQUIPO DE AIRE ACONDICIONADO UMA-603 | pto | 1
05.01.04.01.21 | IE501 - SALIDAS Y CANALIZACIONES | SALIDA DE FUERZA PARA EQUIPO DE AIRE ACONDICIONADO UTA-101 A UTA-104 | pto | 4
05.01.04.01.22 | IE501 - SALIDAS Y CANALIZACIONES | SALIDA DE FUERZA PARA EQUIPO DE AIRE ACONDICIONADO UTA-201 | pto | 1
05.01.04.01.23 | IE501 - SALIDAS Y CANALIZACIONES | SALIDA DE FUERZA PARA EQUIPO DE AIRE ACONDICIONADO UTA-202 | pto | 1
05.01.04.01.24 | IE501 - SALIDAS Y CANALIZACIONES | SALIDA DE FUERZA PARA EQUIPO DE AIRE ACONDICIONADO UTA-301 | pto | 1
05.01.04.01.25 | IE501 - SALIDAS Y CANALIZACIONES | SALIDA DE FUERZA PARA EQUIPO DE AIRE ACONDICIONADO UTA-302 | pto | 1
05.01.04.01.26 | IE501 - SALIDAS Y CANALIZACIONES | SALIDA DE FUERZA PARA EQUIPO DE AIRE ACONDICIONADO UTA-303 | pto | 1
05.01.04.01.27 | IE501 - SALIDAS Y CANALIZACIONES | SALIDA DE FUERZA PARA EQUIPO DE AIRE ACONDICIONADO UTA-304 | pto | 1
05.01.04.01.28 | IE501 - SALIDAS Y CANALIZACIONES | SALIDA DE FUERZA PARA EQUIPO DE AIRE ACONDICIONADO UTA-305 | pto | 1
05.01.04.01.29 | IE501 - SALIDAS Y CANALIZACIONES | SALIDA DE FUERZA PARA EQUIPO DE AIRE ACONDICIONADO UTA-306 | pto | 1
05.01.04.01.30 | IE501 - SALIDAS Y CANALIZACIONES | SALIDA DE FUERZA PARA EQUIPO DE AIRE ACONDICIONADO UTA-307 | pto | 1
05.01.04.01.31 | IE501 - SALIDAS Y CANALIZACIONES | SALIDA DE FUERZA PARA EQUIPO DE AIRE ACONDICIONADO UTA-308 | pto | 1
05.01.04.01.32 | IE501 - SALIDAS Y CANALIZACIONES | SALIDA DE FUERZA PARA EQUIPO DE AIRE ACONDICIONADO UTA-309 | pto | 1
05.01.04.01.33 | IE501 - SALIDAS Y CANALIZACIONES | SALIDA DE FUERZA PARA EQUIPO DE AIRE ACONDICIONADO UTA-310 | pto | 1
05.01.04.01.34 | IE501 - SALIDAS Y CANALIZACIONES | SALIDA DE FUERZA PARA EQUIPO DE AIRE ACONDICIONADO UTA-311 | pto | 1
05.01.04.01.35 | IE501 - SALIDAS Y CANALIZACIONES | SALIDA DE FUERZA PARA EQUIPO DE AIRE ACONDICIONADO UTA-312 | pto | 1
05.01.04.01.36 | IE501 - SALIDAS Y CANALIZACIONES | SALIDA DE FUERZA PARA EQUIPO DE AIRE ACONDICIONADO UTA-313 A UTA-317, UTA-319, UTA-320 | pto | 7
05.01.04.01.37 | IE501 - SALIDAS Y CANALIZACIONES | SALIDA DE FUERZA PARA EQUIPO DE AIRE ACONDICIONADO UTA-318 | pto | 1
05.01.04.01.38 | IE501 - SALIDAS Y CANALIZACIONES | SALIDA DE FUERZA PARA EQUIPO DE AIRE ACONDICIONADO UTA-501 A UTA-506 | pto | 6
05.01.04.01.39 | IE501 - SALIDAS Y CANALIZACIONES | SALIDA DE FUERZA PARA EQUIPO DE AIRE ACONDICIONADO UTA-601 | pto | 1
05.01.04.01.40 | IE501 - SALIDAS Y CANALIZACIONES | SALIDA DE FUERZA PARA EQUIPO DE AIRE ACONDICIONADO UED-101 A UED-104 | pto | 4
05.01.04.01.41 | IE501 - SALIDAS Y CANALIZACIONES | SALIDA DE FUERZA PARA EQUIPO DE AIRE ACONDICIONADO UED-105, UED-106 | pto | 2
05.01.04.01.42 | IE501 - SALIDAS Y CANALIZACIONES | SALIDA DE FUERZA PARA EQUIPO DE AIRE ACONDICIONADO UED-107 A UED-121 | pto | 15
05.01.04.01.43 | IE501 - SALIDAS Y CANALIZACIONES | SALIDA DE FUERZA PARA EQUIPO DE AIRE ACONDICIONADO UED-201 A UED-205 | pto | 5
05.01.04.01.44 | IE501 - SALIDAS Y CANALIZACIONES | SALIDA DE FUERZA PARA EQUIPO DE AIRE ACONDICIONADO UED-301 A UED-304 | pto | 4
05.01.04.01.45 | IE501 - SALIDAS Y CANALIZACIONES | SALIDA DE FUERZA PARA EQUIPO DE AIRE ACONDICIONADO UED-401, UED-402 | pto | 4
05.01.04.01.46 | IE501 - SALIDAS Y CANALIZACIONES | SALIDA DE FUERZA PARA EQUIPO DE AIRE ACONDICIONADO UED-501 | pto | 1
05.01.04.01.47 | IE501 - SALIDAS Y CANALIZACIONES | SALIDA DE FUERZA PARA EQUIPO DE AIRE ACONDICIONADO UED-502 | pto | 1
05.01.04.01.48 | IE501 - SALIDAS Y CANALIZACIONES | SALIDA DE FUERZA PARA EQUIPO DE AIRE ACONDICIONADO UED-601, UED-602 | pto | 1
05.01.04.01.49 | IE501 - SALIDAS Y CANALIZACIONES | SALIDA DE FUERZA PARA EQUIPO DE AIRE ACONDICIONADO UEIUC-01, UEIUC-02 | pto | 2
05.01.04.01.50 | IE501 - SALIDAS Y CANALIZACIONES | SALIDA DE FUERZA PARA EQUIPO DE AIRE ACONDICIONADO UEIUC-03, UEIUC-04 | pto | 2
05.01.04.01.51 | IE501 - SALIDAS Y CANALIZACIONES | SALIDA DE FUERZA PARA EQUIPO DE AIRE ACONDICIONADO UEIUC | pto | 1
05.01.04.01.52 | IE501 - SALIDAS Y CANALIZACIONES | SALIDA DE FUERZA PARA EQUIPOS UEP-301/UCP-301, UEP-302/UCP-302 | pto | 4
05.01.04.02 |  | SALIDA DE FUERZA PARA EQUIPOS DE VENTILACION MECANICA
05.01.04.02.01 | IE501 - SALIDAS Y CANALIZACIONES | SALIDA DE FUERZA PARA EQUIPOS FANCOILS (PISO 1) | pto | 133
05.01.04.02.02 | IE501 - SALIDAS Y CANALIZACIONES | SALIDA DE FUERZA PARA EQUIPOS FANCOILS (PISO 2) | pto | 129
05.01.04.02.03 | IE501 - SALIDAS Y CANALIZACIONES | SALIDA DE FUERZA PARA EQUIPOS FANCOILS (PISO 3) | pto | 20
05.01.04.02.04 | IE501 - SALIDAS Y CANALIZACIONES | SALIDA DE FUERZA PARA EQUIPOS FANCOILS (PISO 5) | pto | 1
05.01.04.02.05 | IE501 - SALIDAS Y CANALIZACIONES | SALIDA DE FUERZA PARA EQUIPOS FANCOILS (PISO 6) | pto | 4
05.01.04.02.06 | IE501 - SALIDAS Y CANALIZACIONES | SALIDA DE FUERZA PARA EQUIPOS FC 201-206, FC 225-231, FC 232-240, FC 304-309, FC 336-339, FC 316-319, FC 330, FC 314-315, FC 332,334, FC 329, FC 289, 215, FC 501-508, FC 601-604 | pto | 57
05.01.04.02.07 | IE501 - SALIDAS Y CANALIZACIONES | SALIDA DE FUERZA PARA EQUIPO EC-101 | pto | 1
05.01.04.02.08 | IE501 - SALIDAS Y CANALIZACIONES | SALIDA DE FUERZA PARA EQUIPO EC-102 | pto | 1
05.01.04.02.09 | IE501 - SALIDAS Y CANALIZACIONES | SALIDA DE FUERZA PARA EQUIPO EC-103 | pto | 1
05.01.04.02.10 | IE501 - SALIDAS Y CANALIZACIONES | SALIDA DE FUERZA PARA EQUIPO EC-104 | pto | 1
05.01.04.02.11 | IE501 - SALIDAS Y CANALIZACIONES | SALIDA DE FUERZA PARA EQUIPO EC-105 | pto | 1
05.01.04.02.12 | IE501 - SALIDAS Y CANALIZACIONES | SALIDA DE FUERZA PARA EQUIPO EC-106 | pto | 1
05.01.04.02.13 | IE501 - SALIDAS Y CANALIZACIONES | SALIDA DE FUERZA PARA EQUIPO EC-107 | pto | 1
05.01.04.02.14 | IE501 - SALIDAS Y CANALIZACIONES | SALIDA DE FUERZA PARA EQUIPO EC-108 | pto | 1
05.01.04.02.15 | IE501 - SALIDAS Y CANALIZACIONES | SALIDA DE FUERZA PARA EQUIPO EC-109 | pto | 1
05.01.04.02.16 | IE501 - SALIDAS Y CANALIZACIONES | SALIDA DE FUERZA PARA EQUIPO EC-110 A EC-119 | pto | 10
05.01.04.02.17 | IE501 - SALIDAS Y CANALIZACIONES | SALIDA DE FUERZA PARA EQUIPO EC-201 | pto | 1
05.01.04.02.18 | IE501 - SALIDAS Y CANALIZACIONES | SALIDA DE FUERZA PARA EQUIPO EC-202 | pto | 1
05.01.04.02.19 | IE501 - SALIDAS Y CANALIZACIONES | SALIDA DE FUERZA PARA EQUIPO EC-203 | pto | 1
05.01.04.02.20 | IE501 - SALIDAS Y CANALIZACIONES | SALIDA DE FUERZA PARA EQUIPO EC-204 | pto | 1
05.01.04.02.21 | IE501 - SALIDAS Y CANALIZACIONES | SALIDA DE FUERZA PARA EQUIPO EC-205 | pto | 1
05.01.04.02.22 | IE501 - SALIDAS Y CANALIZACIONES | SALIDA DE FUERZA PARA EQUIPO EC-206 | pto | 1
05.01.04.02.23 | IE501 - SALIDAS Y CANALIZACIONES | SALIDA DE FUERZA PARA EQUIPO EC-207 | pto | 1
05.01.04.02.24 | IE501 - SALIDAS Y CANALIZACIONES | SALIDA DE FUERZA PARA EQUIPO EC-208 | pto | 1
05.01.04.02.25 | IE501 - SALIDAS Y CANALIZACIONES | SALIDA DE FUERZA PARA EQUIPO EC-209 | pto | 1
05.01.04.02.26 | IE501 - SALIDAS Y CANALIZACIONES | SALIDA DE FUERZA PARA EQUIPO EC-210 | pto | 1
05.01.04.02.27 | IE501 - SALIDAS Y CANALIZACIONES | SALIDA DE FUERZA PARA EQUIPO EC-211 | pto | 1
05.01.04.02.28 | IE501 - SALIDAS Y CANALIZACIONES | SALIDA DE FUERZA PARA EQUIPO EC-301 | pto | 1
05.01.04.02.29 | IE501 - SALIDAS Y CANALIZACIONES | SALIDA DE FUERZA PARA EQUIPO EC-302 | pto | 1
05.01.04.02.30 | IE501 - SALIDAS Y CANALIZACIONES | SALIDA DE FUERZA PARA EQUIPO EC-303 | pto | 1
05.01.04.02.31 | IE501 - SALIDAS Y CANALIZACIONES | SALIDA DE FUERZA PARA EQUIPO EC-304 | pto | 1
05.01.04.02.32 | IE501 - SALIDAS Y CANALIZACIONES | SALIDA DE FUERZA PARA EQUIPO EC-305 | pto | 1
05.01.04.02.33 | IE501 - SALIDAS Y CANALIZACIONES | SALIDA DE FUERZA PARA EQUIPO EC-306 | pto | 1
05.01.04.02.34 | IE501 - SALIDAS Y CANALIZACIONES | SALIDA DE FUERZA PARA EQUIPO EC-307 | pto | 1
05.01.04.02.35 | IE501 - SALIDAS Y CANALIZACIONES | SALIDA DE FUERZA PARA EQUIPO EC-308 | pto | 1
05.01.04.02.36 | IE501 - SALIDAS Y CANALIZACIONES | SALIDA DE FUERZA PARA EQUIPO EC-309 | pto | 1
05.01.04.02.37 | IE501 - SALIDAS Y CANALIZACIONES | SALIDA DE FUERZA PARA EQUIPO EC-310 | pto | 1
05.01.04.02.38 | IE501 - SALIDAS Y CANALIZACIONES | SALIDA DE FUERZA PARA EQUIPO EC-311 | pto | 1
05.01.04.02.39 | IE501 - SALIDAS Y CANALIZACIONES | SALIDA DE FUERZA PARA EQUIPO EC-312 | pto | 1
05.01.04.02.40 | IE501 - SALIDAS Y CANALIZACIONES | SALIDA DE FUERZA PARA EQUIPO EC-313 | pto | 1
05.01.04.02.41 | IE501 - SALIDAS Y CANALIZACIONES | SALIDA DE FUERZA PARA EQUIPO EC-314 | pto | 1
05.01.04.02.42 | IE501 - SALIDAS Y CANALIZACIONES | SALIDA DE FUERZA PARA EQUIPO EC-315 | pto | 1
05.01.04.02.43 | IE501 - SALIDAS Y CANALIZACIONES | SALIDA DE FUERZA PARA EQUIPO EC-316 | pto | 1
05.01.04.02.44 | IE501 - SALIDAS Y CANALIZACIONES | SALIDA DE FUERZA PARA EQUIPO EC-317 | pto | 1
05.01.04.02.45 | IE501 - SALIDAS Y CANALIZACIONES | SALIDA DE FUERZA PARA EQUIPO EC-318 | pto | 1
05.01.04.02.46 | IE501 - SALIDAS Y CANALIZACIONES | SALIDA DE FUERZA PARA EQUIPO EC-319 | pto | 1
05.01.04.02.47 | IE501 - SALIDAS Y CANALIZACIONES | SALIDA DE FUERZA PARA EQUIPO EC-320 A EC-322 | pto | 3
05.01.04.02.48 | IE501 - SALIDAS Y CANALIZACIONES | SALIDA DE FUERZA PARA EQUIPO EC-323 | pto | 1
05.01.04.02.49 | IE501 - SALIDAS Y CANALIZACIONES | SALIDA DE FUERZA PARA EQUIPO EC-324 A EC-329 | pto | 6
05.01.04.02.50 | IE501 - SALIDAS Y CANALIZACIONES | SALIDA DE FUERZA PARA EQUIPO EC-501 | pto | 1
05.01.04.02.51 | IE501 - SALIDAS Y CANALIZACIONES | SALIDA DE FUERZA PARA EQUIPO EC-502 | pto | 1
05.01.04.02.52 | IE501 - SALIDAS Y CANALIZACIONES | SALIDA DE FUERZA PARA EQUIPO EC-503 | pto | 1
05.01.04.02.53 | IE501 - SALIDAS Y CANALIZACIONES | SALIDA DE FUERZA PARA EQUIPO EC.504 | pto | 1
05.01.04.02.54 | IE501 - SALIDAS Y CANALIZACIONES | SALIDA DE FUERZA PARA EQUIPO EC.505 | pto | 1
05.01.04.02.55 | IE501 - SALIDAS Y CANALIZACIONES | SALIDA DE FUERZA PARA EQUIPO EC.506 | pto | 1
05.01.04.02.56 | IE501 - SALIDAS Y CANALIZACIONES | SALIDA DE FUERZA PARA EQUIPO EC.507 | pto | 1
05.01.04.02.57 | IE501 - SALIDAS Y CANALIZACIONES | SALIDA DE FUERZA PARA EQUIPO EC.508 | pto | 1
05.01.04.02.58 | IE501 - SALIDAS Y CANALIZACIONES | SALIDA DE FUERZA PARA EQUIPO EC-509 A EC.519 | pto | 11
05.01.04.02.59 | IE501 - SALIDAS Y CANALIZACIONES | SALIDA DE FUERZA PARA EQUIPO EC-601 | pto | 1
05.01.04.02.60 | IE501 - SALIDAS Y CANALIZACIONES | SALIDA DE FUERZA PARA EQUIPO EC.602 | pto | 1
05.01.04.02.61 | IE501 - SALIDAS Y CANALIZACIONES | SALIDA DE FUERZA PARA EQUIPO EC.603 | pto | 1
05.01.04.02.62 | IE501 - SALIDAS Y CANALIZACIONES | SALIDA DE FUERZA PARA EQUIPOS EHC-101 A EHC.200, EHC1-201 | pto | 101
05.01.04.02.63 | IE501 - SALIDAS Y CANALIZACIONES | SALIDA DE FUERZA PARA EQUIPOS EHC-201 A EHC-217 | pto | 17
05.01.04.02.64 | IE501 - SALIDAS Y CANALIZACIONES | SALIDA DE FUERZA PARA EQUIPOS EHC-301 A EHC-329 | pto | 29
05.01.04.02.65 | IE501 - SALIDAS Y CANALIZACIONES | SALIDA DE FUERZA PARA EQUIPOS EHC-501 A EHC-545 | pto | 45
05.01.04.02.66 | IE501 - SALIDAS Y CANALIZACIONES | SALIDA DE FUERZA PARA EQUIPOS EHC-601 A EHC,607 | pto | 7
05.01.04.02.67 | IE501 - SALIDAS Y CANALIZACIONES | SALIDA DE FUERZA PARA EQUIPOS EA· 101-103, E A -601-804 | pto | 7
05.01.04.02.68 | IE501 - SALIDAS Y CANALIZACIONES | SALIDA DE FUERZA PARA EQUIPOS ICF-101 A ICF-108 | pto | 8
05.01.04.02.69 | IE501 - SALIDAS Y CANALIZACIONES | SALIDA DE FUERZA PARA EQUIPOS ICF-201 A ICF-208 | pto | 8
05.01.04.02.70 | IE501 - SALIDAS Y CANALIZACIONES | SALIDA DE FUERZA PARA EQUIPOS ICF-301 A ICF-303 | pto | 3
05.01.04.02.71 | IE501 - SALIDAS Y CANALIZACIONES | SALIDA DE FUERZA PARA EQUIPOS ICF-501, ICF-502 | pto | 2
05.01.04.02.72 | IE501 - SALIDAS Y CANALIZACIONES | SALIDA DE FUERZA PARA EQUIPOS ICF,601 | pto | 1
05.01.04.02.73 | IE501 - SALIDAS Y CANALIZACIONES | SALIDA DE FUERZA PARA EQUIPOS IHCF-801 | pto | 1
05.01.04.02.74 | IE501 - SALIDAS Y CANALIZACIONES | SALIDA DE FUERZA PARA EQUIPO IC-101 A IC-114 | pto | 14
05.01.04.02.75 | IE501 - SALIDAS Y CANALIZACIONES | SALIDA DE FUERZA PARA EQUIPOS ICP--01 A ICP--09 | pto | 9
05.01.04.02.76 | IE501 - SALIDAS Y CANALIZACIONES | SALIDA DE FUERZA PARA EQUIPOS VAC | pto | 224
05.01.04.02.77 | IE501 - SALIDAS Y CANALIZACIONES | SALIDA DE FUERZA PARA PRECIPITADOR | pto | 1
05.01.04.02.78 | IE501 - SALIDAS Y CANALIZACIONES | SALIDA DE FUERZA PARA CAMPANAS EXTRACTORAS IC.C0-01, 02, 03 | pto | 3
05.01.04.02.79 | IE501 - SALIDAS Y CANALIZACIONES | SALIDA DE FUERZA PARA CAMPANAS EXTRACTORAS EC-C0-01, 02, 03 | pto | 3
05.01.04.03 |  | SALIDA DE FUERZA PARA EQUIPOS VARIOS
05.01.04.03.01 | IE501 - SALIDAS Y CANALIZACIONES | SALIDA DE FUERZA PARA EQUIPO E-108 | pto | 2
05.01.04.03.02 | IE501 - SALIDAS Y CANALIZACIONES | SALIDA DE FUERZA PARA EQUIPO E -129/E-199 | pto | 3
05.01.04.03.03 | IE501 - SALIDAS Y CANALIZACIONES | SALIDA DE FUERZA PARA EQUIPO E-51 | pto | 2
05.01.04.03.04 | IE501 - SALIDAS Y CANALIZACIONES | SALIDA DE FUERZA PARA EQUIPO E-186 5.5 KW380V | pto | 2
05.01.04.03.05 | IE501 - SALIDAS Y CANALIZACIONES | SALIDA DE FUERZA PARA EQUIPO E-56/56a 5 KW 220V | pto | 3
05.01.04.03.06 | IE501 - SALIDAS Y CANALIZACIONES | SALIDA DE FUERZA PARA EQUIPO E-54 5 KW 380V | pto | 1
05.01.04.03.07 | IE501 - SALIDAS Y CANALIZACIONES | SALIDA DE FUERZA PARA EQUIPO EB-308 | pto | 1
05.01.04.03.08 | IE501 - SALIDAS Y CANALIZACIONES | SALIDA DE FUERZA PARA EQUIPO DE MAMOGRAFIA | pto | 1
05.01.04.03.09 | IE501 - SALIDAS Y CANALIZACIONES | SALIDA DE FUERZA PARA EQUIPO D-11a | pto | 1
05.01.04.03.10 | IE501 - SALIDAS Y CANALIZACIONES | SALIDA DE FUERZA PARA EQUIPO EB-140 | pto | 1
05.01.04.03.11 | IE501 - SALIDAS Y CANALIZACIONES | SALIDA DE FUERZA PARA EQUIPO E-96 1KW220V | pto | 1
05.01.04.03.12 | IE501 - SALIDAS Y CANALIZACIONES | SALIDA DE FUERZA PARA EQUIPO E-88 | pto | 1
05.01.04.03.13 | IE501 - SALIDAS Y CANALIZACIONES | SALIDA DE FUERZA PARA EQUIPO E-89 | pto | 1
05.01.04.03.14 | IE501 - SALIDAS Y CANALIZACIONES | SALIDA DE FUERZA PARA EQUIPO E-84 | pto | 1
05.01.04.03.15 | IE501 - SALIDAS Y CANALIZACIONES | SALIDA DE FUERZA PARA EQUIPO E-87 10KW 380V | pto | 1
05.01.04.03.16 | IE501 - SALIDAS Y CANALIZACIONES | SALIDA DE FUERZA PARA EQUIPO E-2001KW 220V | pto | 1
05.01.04.03.17 | IE501 - SALIDAS Y CANALIZACIONES | SALIDA DE FUERZA PARA EQUIPO E-92 1KW 220V | pto | 1
05.01.04.03.18 | IE501 - SALIDAS Y CANALIZACIONES | SALIDA DE FUERZA PARA EQUIPO E-81 | pto | 1
05.01.04.03.19 | IE501 - SALIDAS Y CANALIZACIONES | SALIDA DE FUERZA PARA COMPRESOR DE AIRE· 2 HP 380V | pto | 2
05.01.04.03.20 | IE501 - SALIDAS Y CANALIZACIONES | SALIDA DE FUERZA PARA BOMBA DE VACIO - 10 HP, 380 V | pto | 2
05.01.04.03.21 | IE501 - SALIDAS Y CANALIZACIONES | SALIDA DE FUERZA PARA COMPRESOR DE AIRE· 7.8 HP 380V | pto | 2
05.01.04.03.22 | IE501 - SALIDAS Y CANALIZACIONES | SALIDA DE FUERZA PARA 7.5 HP 380V - AIRE MEDICINAL | pto | 2
05.01.04.03.23 | IE501 - SALIDAS Y CANALIZACIONES | SALIDA DE FUE PARA 2 HP 380V - AIRE COMPRIMIDO | pto | 2
05.01.04.03.24 | IE501 - SALIDAS Y CANALIZACIONES | SALIDA DE FUERZA PARA 10 HP 380V · AIRE MEDICINAL | pto | 2
05.01.04.03.25 | IE501 - SALIDAS Y CANALIZACIONES | SALIDA DE FUERZA PARA EQUIPO E-198 3 KVA, 220 V | pto | 2
05.01.04.03.26 | IE501 - SALIDAS Y CANALIZACIONES | SALIDA DE FUERZA PARA EQUIPO UPS 3 KVA | pto | 5
05.01.04.03.27 | IE501 - SALIDAS Y CANALIZACIONES | SALIDA DE FUERZA PARA EQUIPO UPS 5 KVA | pto | 1
05.01.04.03.28 | IE501 - SALIDAS Y CANALIZACIONES | SALIDA DE FUERZA PARA EQUIPO UPS 7 KVA | pto | 1
05.01.04.03.29 | IE501 - SALIDAS Y CANALIZACIONES | SALIDA DE FUERZA PARA EQUIPO UPS 50 KW | pto | 2
05.01.04.03.30 | IE501 - SALIDAS Y CANALIZACIONES | SALIDA DE FUERZA PARA EQUIPO EB-030, 3 KW, 380V | pto | 3
05.01.04.03.31 | IE501 - SALIDAS Y CANALIZACIONES | SALIDA DE FUERZA PARA EQUIPO D-376a, 1.5 KW, 220V | pto | 3
05.01.04.03.32 | IE501 - SALIDAS Y CANALIZACIONES | SALIDA DE FUERZA PARA EQUIPO E-162, 1.4 KW, 220V | pto | 3
05.01.04.03.33 | IE501 - SALIDAS Y CANALIZACIONES | SALIDA DE FUERZA PARA EQUIPO 0-288 | pto | 2
05.01.04.03.34 | IE501 - SALIDAS Y CANALIZACIONES | SALIDA DE FUERZA PARA EQUIPO 0-229 0.8 KW | pto | 1
05.01.04.03.35 | IE501 - SALIDAS Y CANALIZACIONES | SALIDA DE FUERZA PARA EQUIPO D-230 0.8 KW | pto | 1
05.01.04.03.36 | IE501 - SALIDAS Y CANALIZACIONES | SALIDA DE FUERZA PARA EQUIPO E-051 | pto | 4
05.01.04.03.37 | IE501 - SALIDAS Y CANALIZACIONES | SALIDA DE FUERZA PARA EQUIPO RAVK N-16 | pto | 1
05.01.04.03.38 | IE501 - SALIDAS Y CANALIZACIONES | SALIDA DE FUERZA PARA EQUIPO EB-061, 3 KW, 380 V | pto | 1
05.01.04.03.39 | IE501 - SALIDAS Y CANALIZACIONES | SALIDA DE FUERZA PARA 0.50 HP, 380V | pto | 3
05.01.04.03.40 | IE501 - SALIDAS Y CANALIZACIONES | SALIDA DE FUERZA PARA 0.75 HP, 380V | pto | 1
05.01.04.03.41 | IE501 - SALIDAS Y CANALIZACIONES | SALIDA DE FUERZA PARA EQUIPO EB-227 | pto | 1
05.01.04.03.42 | IE501 - SALIDAS Y CANALIZACIONES | SALIDA DE FUERZA PARA EQUIPO EB-131 | pto | 1
05.01.04.03.43 | IE501 - SALIDAS Y CANALIZACIONES | SALIDA DE FUERZA PARA EQUIPO D-219 1.5KW | pto | 1
05.01.04.03.44 | IE501 - SALIDAS Y CANALIZACIONES | SALIDA DE FUERZA PARA EQUIPO EB-061, 3 KW, 380 V | pto | 1
05.01.04.03.45 | IE501 - SALIDAS Y CANALIZACIONES | SALIDA DE FUERZA PARA 7 KW | pto | 2
05.01.04.03.46 | IE501 - SALIDAS Y CANALIZACIONES | SALIDA DE FUERZA PARA 5 KW | pto | 3
05.01.04.03.47 | IE501 - SALIDAS Y CANALIZACIONES | SALIDA DE FUERZA PARA 4 KW | pto | 1
05.01.04.03.48 | IE501 - SALIDAS Y CANALIZACIONES | SALIDA DE FUERZA PARA 3 KW | pto | 5
05.01.04.03.49 | IE501 - SALIDAS Y CANALIZACIONES | SALIDA DE FUERZA PARA 2.5 KW | pto | 2
05.01.04.03.50 | IE501 - SALIDAS Y CANALIZACIONES | SALIDA DE FUERZA PARA 2 KW | pto | 12
05.01.04.03.51 | IE501 - SALIDAS Y CANALIZACIONES | SALIDA DE FUERZA PARA 1.5 KW | pto | 2
05.01.04.03.52 | IE501 - SALIDAS Y CANALIZACIONES | SALIDA DE FUERZA PARA 1 KW | pto | 2
05.01.04.03.53 | IE501 - SALIDAS Y CANALIZACIONES | SALIDA DE FUERZA PARA EQUIPO E-131 7KW 380V | pto | 2
05.01.04.03.54 | IE501 - SALIDAS Y CANALIZACIONES | SALIDA DE FUERZA PARA EQUIPO E-201, 15 KW. 3BOV | pto | 2
05.01.04.03.55 | IE501 - SALIDAS Y CANALIZACIONES | SALIDA DE FUERZA PARA EQUIPO EB-145, 20 KW, 380V | pto | 2
05.01.04.03.56 | IE501 - SALIDAS Y CANALIZACIONES | SALIDA DE FUERZA PARA EQUIPO EB-144, 20 KW, 3BOV | pto | 1
05.01.04.03.57 | IE501 - SALIDAS Y CANALIZACIONES | SALIDA DE FUERZA PARA EQUIPO EB-140, 2 KW, 380V | pto | 2
05.01.04.03.58 | IE501 - SALIDAS Y CANALIZACIONES | SALIDA DEFUERZA PARA EQUIPO EB-168, 10 KW, 3BOV (CABLE DE 6 mm2) | pto | 3
05.01.04.03.59 | IE501 - SALIDAS Y CANALIZACIONES | SALIDA DE FUERZA PARA EQUIPO EB-168, 10 KW, 380V (CABLE DE 10 mm2) | pto | 9
05.01.04.03.60 | IE501 - SALIDAS Y CANALIZACIONES | SALIDA DE FUERZA PARA SERVIDORES Y RACKS | pto | 24
05.01.04.03.61 | IE501 - SALIDAS Y CANALIZACIONES | SALIDA DE FUERZA PARA EQUIPO EB-118, 2.5 KW, 220V | pto | 1
05.01.04.03.62 | IE501 - SALIDAS Y CANALIZACIONES | SALIDA DE FUERZA PARA EQUIPO 0-217, 5 KW, 320V | pto | 1
05.01.04.03.63 | IE501 - SALIDAS Y CANALIZACIONES | SALIDA DE FUERZA PARA EQUIPO EB-117, 2.5 KW, 220V | pto | 1
05.01.04.03.64 | IE501 - SALIDAS Y CANALIZACIONES | SALIDA DE FUERZA PARA EQUIPO E-129, 0.8 KW, 220V | pto | 1
05.01.04.03.65 | IE501 - SALIDAS Y CANALIZACIONES | SALIDA DE FUERZA PARA RACK DE COMUNICACIONES GOS-303 | pto | 1
05.01.04.03.66 | IE501 - SALIDAS Y CANALIZACIONES | SALIDA DE FUERZA PARA EQUIPO E-159/E-169, 1.6 KW, 220V | pto | 2
05.01.04.03.67 | IE501 - SALIDAS Y CANALIZACIONES | SALIDA DE FUERZA 0-376 3 KW 220 V | pto | 3
05.01.04.03.68 | IE501 - SALIDAS Y CANALIZACIONES | SALIDA DE FUERZA DE E -90 1.3 KW 220V | pto | 1
05.01.04.03.69 | IE501 - SALIDAS Y CANALIZACIONES | SALIDA DE FUERZA CALDERA 2KW 220V | pto | 6
05.01.04.03.70 | IE501 - SALIDAS Y CANALIZACIONES | SALIDA DE FUERZA B-RCA-01 1HP 220V | pto | 1
05.01.04.03.71 | IE501 - SALIDAS Y CANALIZACIONES | SALIDA DE FUERZA B-RGE-01 1HP 220V | pto | 1
05.01.04.03.72 | IE501 - SALIDAS Y CANALIZACIONES | SALIDA DE FUERZA PARA EQUIPO UPS 2KVA | pto | 14
05.01.04.03.73 | IE501 - SALIDAS Y CANALIZACIONES | SALIDA DE FUERZA PARA EQUIPO UPS 6 KVA | pto | 2
05.01.04.03.74 | IE501 - SALIDAS Y CANALIZACIONES | SALIDA DE UPS DE CAMARAS ENTORNO | pto | 1
05.01.04.03.75 | IE501 - SALIDAS Y CANALIZACIONES | SALIDA DE FUERZA EQ. END. 10 Kw | pto | 2
05.01.04.03.76 | IE501 - SALIDAS Y CANALIZACIONES | SALIDA DE FUERZA EQ. DES. 10 Kw | pto | 2
05.01.04.03.77 | IE501 - SALIDAS Y CANALIZACIONES | SALIDA PARA TERMOSTATOS | pto | 554
05.01.04.03.78 | IE501 - SALIDAS Y CANALIZACIONES | SALIDA DE FUERZA PARA CAMARA PTZ EN POSTE | pto | 1
05.01.04.03.79 | IE501 - SALIDAS Y CANALIZACIONES | SALIDA DE FUERZA PARA COLUMNA LUMINOSA | pto | 1
05.01.04.03.80 | IE501 - SALIDAS Y CANALIZACIONES | SALIDA DE FUERZA PARA UPS (1) • TE-UPS-C.Q | pto | 9
05.01.04.03.81 | IE501 - SALIDAS Y CANALIZACIONES | SALIDA DE FUERZA PARA UPS (2) • TE-UPS-C.Q | pto | 3
05.01.04.03.82 | IE501 - SALIDAS Y CANALIZACIONES | SALIDA DE FUERZA PARA EQUIPO EB-249 | pto | 1
05.01.04.03.83 | IE501 - SALIDAS Y CANALIZACIONES | SALIDA DE FUERZA PARA EQUIPO T-55 | pto | 5
05.01.04.03.84 | IE501 - SALIDAS Y CANALIZACIONES | SALIDA DE FUERZA PARA EQUIPO EB-083 | pto | 5
05.01.04.03.85 | IE501 - SALIDAS Y CANALIZACIONES | SALIDA DE FUERZA PARA EQUIPO EB-176 | pto | 3
05.01.04.03.86 | IE501 - SALIDAS Y CANALIZACIONES | SALIDA DE FUERZA PARA EQUIPO EB-133 | pto | 1
05.01.04.03.87 | IE501 - SALIDAS Y CANALIZACIONES | SALIDA DE FUERZA PARA UCI AISALDOS Y MONITOR FV | pto | 1
05.01.04.03.88 | IE501 - SALIDAS Y CANALIZACIONES | SALIDA DE FUERZA PARA LAMPARA CIALITICA | pto | 8
05.01.04.03.89 | IE501 - SALIDAS Y CANALIZACIONES | SALIDA DE FUERZA PARA TE.CONT.4 | pto | 1
05.01.04.03.90 | IE501 - SALIDAS Y CANALIZACIONES | SALIDA PARA CONTROL DE NIVEL (CISTERNAS) | pto | 6
05.01.04.04 |  | SALIDA DE FUERZA PARA EQUIPOS DE BOMBEOIOTROS
05.01.04.04.01 | IE501 - SALIDAS Y CANALIZACIONES | SALIDA PARA BOMBAS DE AGUA FRIA | pto | 4
05.01.04.04.02 | IE501 - SALIDAS Y CANALIZACIONES | SALIDA PARA BOMBAS DE AGUA ABLANDADORES BV-1, BV-2 | pto | 2
05.01.04.04.03 | IE501 - SALIDAS Y CANALIZACIONES | SALIDA PARA BOMBAS DE AGUA BLANDA OSMOSIS B.V.V.-1, B.V.V.-2 | pto | 2
05.01.04.04.04 | IE501 - SALIDAS Y CANALIZACIONES | SALIDA PARA BOMBAS DE RETORNO DE AGUA CALIENTE (75º) | pto | 2
05.01.04.04.05 | IE501 - SALIDAS Y CANALIZACIONES | SALIDA PARA BOMBAS DE RETORNO DE AGUA CALIENTE (55º) | pto | 2
05.01.04.04.06 | IE501 - SALIDAS Y CANALIZACIONES | SALIDA PARA BOMBAS DE AGUA CALIENTE B.V.V.-1, B.V.V.-2, B.V.V.-3 | pto | 3
05.01.04.04.07 | IE501 - SALIDAS Y CANALIZACIONES | SALIDA PARA BOMBAS DE AGUA CONTRAINCENDIO LISTADO | pto | 1
05.01.04.04.08 | IE501 - SALIDAS Y CANALIZACIONES | SALIDA PARA BOMBAS JOCKEY | pto | 1
05.01.04.04.09 | IE501 - SALIDAS Y CANALIZACIONES | SALIDA PARA ELECTROBOMBA DE PETROLEO B-SGE--01, B -SGE--02 | pto | 2
05.01.04.04.10 | IE501 - SALIDAS Y CANALIZACIONES | SALIDA PARA ELECTROBOMBA DE PETROLEO B-SCA--01, B-SCA--02 | pto | 2
05.01.04.04.11 | IE501 - SALIDAS Y CANALIZACIONES | SALIDA PARA ELECTROBOMBA DE PETROLEO G.E. LINEA DE RETORNO A TANQUE PRINCIPAL | pto | 1
05.01.04.04.12 | IE501 - SALIDAS Y CANALIZACIONES | SALIDA PARA ELECTROBOMBA DE PETROLEO C.A. LINEA DE RETORNO A TANQUE PRINCIPAL | pto | 1
05.01.04.04.13 | IE501 - SALIDAS Y CANALIZACIONES | SALIDA PARA ELECTROBOMBAS DE AGUA DE ALIMENTACION A CALDERAS HP, 25 GPM | pto | 3
05.01.04.04.14 | IE501 - SALIDAS Y CANALIZACIONES | SALIDA PARA ELECTROBOMBA DOSIFICADORA DE PRODUCTOS QUIMICOS HP,25 GPD | pto | 1
05.01.04.04.15 | IE501 - SALIDAS Y CANALIZACIONES | SALIDA PARA BOMBAS DE RETORNO ACS, RECIRCULACION DE AC, RECIRCULACION SOLAR (CAPTACION SOLAR) | pto | 6
05.01.04.04.16 | IE501 - SALIDAS Y CANALIZACIONES | SALIDA PARA BOMBAS SU MIMIDERO | pto | 2
05.01.04.04.17 | IE501 - SALIDAS Y CANALIZACIONES | SALIDA PARA BOMBAS DE OSMOSIS | pto | 2
05.01.04.04.18 | IE501 - SALIDAS Y CANALIZACIONES | SALIDA DE FUERZA PARA ASCENSORES | pto | 12
05.01.04.04.19 | IE501 - SALIDAS Y CANALIZACIONES | SALIDA DE FUERZA PARA EQUIPOS DE RAYOS X | pto | 4
05.01.04.04.20 | IE501 - SALIDAS Y CANALIZACIONES | SALIDA DE FUERZA PARA TOMOGRAFO | pto | 1
05.01.04.04.21 | IE501 - SALIDAS Y CANALIZACIONES | SALIDA DE FUERZA PARA RESONADOR MAGNETICO | pto | 1
05.01.04.04.22 | IE501 - SALIDAS Y CANALIZACIONES | SALIDA DE FUERZA PARA AUTOCLAVES | pto | 2
05.01.04.04.23 | IE501 - SALIDAS Y CANALIZACIONES | SALIDA DE FUERZA PARA LAVADORA DE COCHES | pto | 1
05.01.04.04.24 | IE501 - SALIDAS Y CANALIZACIONES | SALIDA DE FUERZA PARA EQUIPO 0 -222 | pto | 1
05.01.04.04.25 | IE501 - SALIDAS Y CANALIZACIONES | SALIDA DE FUERZA PARA EQUIPO D-222a | pto | 4
05.01.04.04.26 | IE501 - SALIDAS Y CANALIZACIONES | SALIDA DE FUERZA PARA EQUIPO D-222b | pto | 4
05.01.04.04.27 | IE501 - SALIDAS Y CANALIZACIONES | SALIDA DE FUERZA PARA EQUIPO D-223 | pto | 7
05.01.04.04.28 | IE501 - SALIDAS Y CANALIZACIONES | SALIDA DE FUERZA PARA EQUIPO D-223a | pto | 40
05.01.04.04.29 | IE501 - SALIDAS Y CANALIZACIONES | SALIDA DE FUERZA PARA EQUIPO D-223b | pto | 17
05.01.04.04.30 | IE501 - SALIDAS Y CANALIZACIONES | SALIDA DE FUERZA PARA EQUIPO D -223c | pto | 14
05.01.04.04.31 | IE501 - SALIDAS Y CANALIZACIONES | SALIDA DE FUERZA PARA EQUIPO D-223d | pto | 15
05.01.04.04.32 | IE501 - SALIDAS Y CANALIZACIONES | SALIDA DE FUERZA PARA EQUIPO D-223e | pto | 4
05.01.04.04.33 | IE501 - SALIDAS Y CANALIZACIONES | SALIDA DE FUERZA PARA EQUIPO D-224 | pto | 28
05.01.04.04.34 | IE501 - SALIDAS Y CANALIZACIONES | SALIDA DE FUERZA PARA EQUIPO D-225 | pto | 206
05.01.04.04.35 | IE501 - SALIDAS Y CANALIZACIONES | SALIDA DE FUERZA PARA EQUIPO D-225a | pto | 1
05.01.04.04.36 | IE501 - SALIDAS Y CANALIZACIONES | SALIDA DE FUERZA PARA EQUIPO D -226 | pto | 30
05.01.04.04.37 | IE501 - SALIDAS Y CANALIZACIONES | SALIDA DE FUERZA PARA EQUIPO D-226a | pto | 3
05.01.04.04.38 | IE501 - SALIDAS Y CANALIZACIONES | SALIDA DE FUERZA PARA EQUIPO D -228 | pto | 2
05.01.04.04.39 | IE501 - SALIDAS Y CANALIZACIONES | SALIDA DE FUERZA PARA EQUIPO 0-118 | pto | 2
5.02 |  | CAJAS DE PASE
05.02.01 | IE501 - SALIDAS Y CANALIZACIONES | CAJA OCTOGONAL DE 100x50 mm | und | 281
05.02.02 | IE501 - SALIDAS Y CANALIZACIONES | CAJA DE FoGo DE 100x100x55 mm | und | 621
05.02.03 | IE501 - SALIDAS Y CANALIZACIONES | CAJA DE FoGo DE 100x100x100 mm· EN PARED | und | 287
05.02.04 | IE501 - SALIDAS Y CANALIZACIONES | CAJA DE FoGo DE 100x100x100 mm· EN BANDEJA | und | 773
05.02.05 | IE501 - SALIDAS Y CANALIZACIONES | CAJA DE FoGo DE 150x150x100 mm | und | 151
05.02.06 | IE501 - SALIDAS Y CANALIZACIONES | CAJA DE FoGo DE 200x200x100 mm | und | 10
05.02.07 | IE501 - SALIDAS Y CANALIZACIONES | CAJA DE FoGo DE 500x500x200 mm | und | 2
05.02.08 | IE501 - SALIDAS Y CANALIZACIONES | CAJA DE CONTROL (EQUIPOS FC) | und | 344
5.03 |  | ALIMENTADORES
05.03.01 | IE504 - ALIMENTADORES | 3-1x6mm2 N2XOH+1x6mm2 N2XOH/N +1x6mm2 LSOHIT-35 mm? PVC-P · CONDUIT Y BANDEJA | m | 356.24
05.03.02 | IE504 - ALIMENTADORES | 3-1x6mm2 N2XOH+1x6mm2 N2XOH/N+1x6mm2 LSOHIT -35 mm?PVC.P Y BANDEJA | m | 129.65
05.03.03 | IE504 - ALIMENTADORES | 3-1x50mm2 N2XOH+1x50mm2 N2XOH/N +1x10mm2 LSOH/T-40 mm? PVC-P • CONDUIT Y BANDEJA | m | 112.28
05.03.04 | IE504 - ALIMENTADORES | 3-1x16mm2 N2XOH+1x16mm2 N2XOH/N +1x10mm2 LSOH/T-40 mm? PVC-P · CONDUIT Y BANDEJA | m | 334.77
05.03.05 | IE504 - ALIMENTADORES | 3-1x10mm2 N2XOH+1x10mm2 N2XOH/N+1x10mm2 LSOHIT-40 mm?PVC.P-CONOUIT Y BANDEJA | m | 132.13
05.03.06 | IE504 - ALIMENTADORES | 3-1x185mm2 N2XOH+1x185mm2 N2XOH/N+1x95mm2 LSOHIT-100 mm?PVC-CONDUIT Y BANDEJA | m | 39.5
05.03.07 | IE504 - ALIMENTADORES | 3-1x95mm2 N2XOH+1x95mm2 N2XOH/N+1x50mm2 LSOHIT-100 mm?PVC.P-CONDUIT Y BANDEJA | m | 119.03
05.03.08 | IE504 - ALIMENTADORES | 3(3-1x185mm2 N2XOH+1x185mm2 N2XOH+1x95mm2 LSOHIT-100mm?PVC.P-CONDUIT Y BANDEJA) | m | 241.97
05.03.09 | IE504 - ALIMENTADORES | 3-1x120mm2 N2XOH+ 1x120mm2 N2XOH/N+ 1 x70mm2 LSOHIT -100 mm?PVC.P-CONDUIT Y BANDEJA | m | 127.66
05.03.10 | IE504 - ALIMENTADORES | 2(3-1x185mm2 N2XOH+1x185mm2 N2XOH+1x95mm2 LSOHIT-100mm7 PVC.P-CONDUIT Y BANDEJA) | m | 308.49
05.03.11 | IE504 - ALIMENTADORES | 2(:l-1x185mm2 N2XOH+1x185mm2 N2XOH+1x95mm2 LSOHIT-100mm7 PVC+CANALET A) | m | 11
05.03.12 | IE504 - ALIMENTADORES | 3-1x240mm2 N2XOH+1x240mm2 N2XOH/N+1x95mm2 LSOHIT-100mm7-PVC.P-CONDUIT Y BANDEJA | m | 320.18
05.03.13 | IE504 - ALIMENTADORES | 3-1x25mm2 N2XOH+1x25mm2 N2XOH/N+1x16mm2 N2XOH/T-40 mm?-CONDUIT Y BANDEJA | m | 1768.49
05.03.14 | IE504 - ALIMENTADORES | 4(3-1x185mm2 N2XOH+1x185mm2 N2XOH/N+1x95mm2 LSOHIT-100 mm?)PVC.P-CONDUIT- BANDEJA) | m | 106.25
05.03.15 | IE504 - ALIMENTADORES | 3-1x95mm2 N2XOH+1x95mm2 N2XOH/N+1x10mm2 LSOH/T-100 mm?PVC.P-CONDUIT Y BANDEJA | m | 158.19
05.03.16 | IE504 - ALIMENTADORES | 3-1 x70mm2 N2XOH+ 1x70mm2 N2XOH/N+ 1 x35mm2 N2XOH/T -80 mm?PVC.P-CONDUIT Y BANDEJA | m | 656.63
05.03.17 | IE504 - ALIMENTADORES | 3-1x150mm2 N2XOH+1x150mm2 N2XOH/N+1x100m2 N2XOH/T-POR BANDEJA Y 100 mm?P CONDUIT | m | 483.1
05.03.18 | IE504 - ALIMENTADORES | 3-1x10mm2 N2XOH+1x10mm2 N2XOH/N+1x6mm2 LSOH/T-40 mm? PVC-P | m | 26.27
05.03.19 | IE504 - ALIMENTADORES | 3-1x95mm2 N2XOH+1x95mm2 N2XOH/N+1x16mm2 LSOH/T-100mm? PVC.P-CONDUIT Y BANDEJA | m | 332.23
05.03.20 | IE504 - ALIMENTADORES | 3-1x95mm2 N2XOH+1x95mm2 N2XOH/N +1x16mm2 LSOH/T-100 mm?PVC-P | m | 113.87
05.03.21 | IE504 - ALIMENTADORES | 3-1x70mm2 LSOH+1x70mm2 LSOH/N+1x25mm2LSOHIT-80 mm? CONDUIT Y BANDEJA | m | 59.47
05.03.22 | IE504 - ALIMENTADORES | 3-1x10mm2 N2XOH+1x10mm2 N2XOH/N+1x10mm2 N2XOH/T-25 mm?-CONDUIT/BANDEJA | m | 78.88
05.03.23 | IE504 - ALIMENTADORES | 3-1x10mm2 N2XOH+1x10mm2 N2XOH/N+1x10mm2N2XOH/T-25 mm?BANDEJA TE-AUD. | m | 97.37
05.03.24 | IE504 - ALIMENTADORES | 3-1x10mm2 N2XOH+1x10mm2 N2XOH/N+1x6mm2 LSOH/T-35 mm?-CONDUIT Y BANDEJA | m | 99.65
05.03.25 | IE504 - ALIMENTADORES | 3-1x95mm2 N2XOH+95mm2 N2XOH/N+1x25mm2 LSOH/T-100 mm?PVC.P-CONDUIT BANDEJA | m | 411.49
05.03.26 | IE504 - ALIMENTADORES | 3-1x185mm2 N2XOH+1x185mm2 N2XOH/N+1x35mm2 LSOH/T-100mm? PVC.P-CONDUIT-BANDEJA | m | 284.63
05.03.27 | IE504 - ALIMENTADORES | 3-1x10mm2 N2XOH+1x10mm2 N2XOH/N +1x4mm2 LSOH/T-35mm?PVC-P | m | 1060.57
05.03.28 | IE504 - ALIMENTADORES | 3-1x50mm2 N2XOH+1x50mm2 N2XOH/N +1x16mm2 LSOH/T-100 mm? PVC-P | m | 40.23
05.03.29 | IE504 - ALIMENTADORES | 3-1x6mm2 N2XOH+1x6mm2 N2XOH/N+1x6mm2 N2XOH/T-20 mm? PVC-P | m | 51.9
05.03.30 | IE504 - ALIMENTADORES | 3-1x4mm2 LSOH+1x4mm2 LSOH/N+1x4mm2 LSOH/T-25 mm?PVC-P | m | 1326.03
05.03.31 | IE504 - ALIMENTADORES | 3-1x6mm2 LSOH+1x6mm2 LSOH/N+1x6mm2LSOH/T-25 mm?PVC/BANDEJA | m | 1324.49
05.03.32 | IE504 - ALIMENTADORES | 3-1x25mm2 LSOH+1x25m2 LSOH/N+1x16mm2LSOH/T-35 mm? PVC/BANDEJA | m | 604.07
05.03.33 | IE504 - ALIMENTADORES | 3-1x35mm2 LSOH+1x35mm2 LSOH/N+1x25mm2LSOH/T-40 mm? PVC/BANDEJA | m | 249.79
05.03.34 | IE504 - ALIMENTADORES | 3-1x10mm2 LSOH+1x10mm2 LSOH/N+1x10mm2LSOH/T-25 mm? PVC/BANDEJA | m | 1997.61
05.03.35 | IE504 - ALIMENTADORES | 3-1x6mm2 LSOH+1x6mm2 LSOH/N+1x6mm2LSOH/T-25 mm?PVC/BANDEJA | m | 825.37
05.03.36 | IE504 - ALIMENTADORES | 3-1x10mm2 LSOH+1x10mm2 LSOH/N+1x6mm2LSOH/T-25 mm? PVC/BANDEJA | m | 321.08
05.03.37 | IE504 - ALIMENTADORES | 3-1x6mm2 LSOH+1x6mm2 LSOH/N+1x6mm2LSOH/T-20 mm? PVC/BANDEJA | m | 117.82
05.03.38 | IE504 - ALIMENTADORES | 3-1x6mm2 N2XOH+1x6mm2 N2XOH/N+1x6mm2N2XOH/T-35 mm? PVC/BANDEJA | m | 124.72
05.03.39 | IE504 - ALIMENTADORES | 3-1x10mm2 LSOH+1x10mm2 LSOH/N+1x6mm2LSOH/T-35 mm? PVC/BANDEJA | m | 233.57
05.03.40 | IE504 - ALIMENTADORES | 3-1x10mm2 LSOH+1x10mm2 LSOH/N+1x6mm2LSOH/T-35mm? CONDUIT.BANDEJA | m | 139.3
05.03.41 | IE504 - ALIMENTADORES | 3-1x16mm2 LSOH+1x16mm2 LSOH/N+1x10mm2LSOH/T-25 mm? PVC/BANDEJA | m | 135.98
05.03.42 | IE504 - ALIMENTADORES | 3-1x6mm2 N2XOH+1x6mm2 N2XOH/N+1x6mm2LSOH/T- BANDEJA | m | 143.69
05.03.43 | IE504 - ALIMENTADORES | 3-1x120mm2 N2XOH+ 1x120mm2 N2XOH/N+ 1x70mm2LSOH/T -100mm?PVC.P-BANDEJA | m | 203.15
05.03.44 | IE504 - ALIMENTADORES | 3-1x35mm2 N2XOH+ 1x35mm2 N2XOH/N+1x1 Omm2LSOH/T-65mm?PVC.P-BANDEJA | m | 105.71
05.03.45 | IE504 - ALIMENTADORES | 3-1x25mm2 N2XOH+1x25mm2 N2XOH/N+1x10mm2LSOH/T-50mm? PVC.P BANDEJA | m | 108.96
05.03.46 | IE504 - ALIMENTADORES | 3-1x70mm2 N2XOH+1x70mm2 N2XOH/N+1x10mm2LSOH/T-65mm? PVC.P BANDEJA | m | 114.22
05.03.47 | IE504 - ALIMENTADORES | 3-1 x4mm2 N2XOH+ 1x4mm2N2XOH/N+ 1x2.5mm2LSOH/T-25mm?PVC-P | m | 11.1
05.03.48 | IE504 - ALIMENTADORES | 2-1x6mm2 N2XOH+1x4mm2LSOH/T-25 mm?PVC- P | m | 362.22
05.03.49 | IE504 - ALIMENTADORES | 3-1x25mm2 LSOH+1x25mm2 LSOH/N+1x16mm2LSOH/T-40mm? PVC/BANDEJA | m | 336.47
05.03.50 | IE504 - ALIMENTADORES | 3-1x25mm2 LSOH+1x25mm2 LSOH/N+1x16mm2LSOH/T-40mm? CONDUIT.BANDEJA | m | 57.76
05.03.51 | IE504 - ALIMENTADORES | 3-1x35mm2 LSOH+1x35mm2 LSOH/N+1x16mm2LSOH/T-35mm? PVC/BANDEJA | m | 112.43
05.03.52 | IE504 - ALIMENTADORES | 3-1x70mm2 LSOH+1x70mm2 LSOH/N+1x35mm2LSOH/T-55mm? PVC/BANDEJA | m | 59.69
05.03.53 | IE504 - ALIMENTADORES | 3-1x25mm2 LSOH+1x25mm2LSOH/N+1x25mm2LSOH/T-40 mm?CONDUIT | m | 101.67
05.03.54 | IE504 - ALIMENTADORES | 2 -1x1 Omm2 LSOH+ 1 x1 Omm2LSOH/N+1 x6mm2LSOH/T-40? PVC-P | m | 763.43
05.03.55 | IE504 - ALIMENTADORES | 2-1x16mm2 LSOH+1x16mm2LSOH/N+1x16mm2LSOH/T-40? PVC-P | m | 184.36
05.03.56 | IE504 - ALIMENTADORES | 3-1x150mm2 LSOH+1x150mm2 LSOH/N+1x70mm2 LSOH/T-100mm? PVC/BANDEJA | m | 111.19
05.03.57 | IE504 - ALIMENTADORES | 3-1x35mm2 LSOH+1x35mm2 LSOH/N+1x25mm2LSOH/ T -50mm? PVC/BANDEJA | m | 97.55
05.03.58 | IE504 - ALIMENTADORES | 3-1x35mm2 LSOH+ 1 x35mm2 LSOH/N+ 1 x25mm2LSOH/T -50 mm? CONDUIT/BANDEJA | m | 191.89
05.03.59 | IE504 - ALIMENTADORES | 3-1x16mm2 LSOH+ 1 x16mm2 LSOH/N+ 1x16mm2LSOH/T-40mm? PVC/BANDEJA | m | 138.55
05.03.60 | IE504 - ALIMENTADORES | 3-1x16mm2 LSOH+ 1x16mm2 LSOH/N+ 1x16mm2LSOH/T-40 mm? CONDUIT/BANDEJA | m | 259.42
05.03.61 | IE504 - ALIMENTADORES | 3-1x10mm2 LSOH+1x10mm2 LSOH/N+1x10mm2LSOH/T-35mm? PVC/BANDEJA | m | 323.12
05.03.62 | IE504 - ALIMENTADORES | 3-1x10mm2 LSOH+1x10mm2 LSOH/N+1x10mm2LSOH/T-35 mm? CONDUIT/BANDEJA | m | 238.05
05.03.63 | IE504 - ALIMENTADORES | 3-1x6mm2 LSOH+1x6mm2 LSOH/N+1x6mm2 LSOH/T-35mm? PVC/BANDEJA | m | 14.61
05.03.64 | IE504 - ALIMENTADORES | 3-1x35mm2 LSOH+1x35mm2 LSOH/N+1x16mm2LSOH/ T -40mm? PVC/BANDEJA | m | 183.53
05.03.65 | IE504 - ALIMENTADORES | 3(3-1 x300mm2 N2XOH+ 1x300mm2 N2XOHIN+ 1x 150mm2N2XOH!T -90mm? PVC/BANDEJA) | m | 144.57
05.03.66 | IE504 - ALIMENTADORES | 3-1x95mm2 N2XOH+1x95mm2 N2XOHIN+1x50mm2N2XOHIT-65mm? PVCIBANDEJA | m | 110
05.03.67 | IE504 - ALIMENTADORES | 3-1x16mm2 LSOH+1x16mm2 LSOHIN+1x6mm2 LSOHIT-40mm? PVC-P | m | 15.37
05.03.68 | IE504 - ALIMENTADORES | 3-1x16mm2 LSOH+1x16mm2 LSOHIN+1x6mm2 LSOHIT-40mm? CONDUIT | m | 11.2
05.03.69 | IE504 - ALIMENTADORES | 3-1x16mm2 LSOH+1x16mm2 LSOHIN+1x6mm2LSOHIT-40mm? PVC/BANDEJA | m | 124.42
05.03.70 | IE504 - ALIMENTADORES | 3-1x185mm2 N2XOH+1x185mm2 N2XOH/N+1x95mm2 N2XOH!T-80mm? CONDUIT | m | 20.61
05.03.71 | IE504 - ALIMENTADORES | 2(3-1x300mm2 N2XOH+1x300mm2 N2XOH/N+ 1x95mm2N2XOH!T-100mm?CONDUIT) | m | 110
05.03.72 | IE504 - ALIMENTADORES | 3-1x25mm2 LSOH+1x25mm2LSOHIN+1x10mm2LSOH!T-40 mm?PVC-P | m | 25.12
05.03.73 | IE504 - ALIMENTADORES | 3-1x25mm2 LSOH+1x25mm2 LSOHIN+1x10mm2LSOHIT-40mm? PVCIBANDEJA | m | 353.79
05.03.74 | IE504 - ALIMENTADORES | 3-1x6mm2 LSOH+1x6mm2LSOHIN+1x4mm2LSOHIT-35 mm? CONDUIT | m | 136.62
05.03.75 | IE504 - ALIMENTADORES | 3-1x35mm2 N2XOH+1x35mm2 N2XOHIN+1x10mm2 LSOHIT-50 mm?PVC.P-CONDUIT Y BANDEJA | m | 117.7
05.03.76 | IE504 - ALIMENTADORES | 2-1x6mm2 N2XOH+1x6mm2 N2XOHIN+ 1x6mm2LSOH!T· BANDEJA | m | 8
05.03.77 | IE504 - ALIMENTADORES | 1-1x6mm2 N2XOH+1x6mm2 N2XOHIN+1x6mm2LSOHIT· BANDEJA | m | 8
05.03.78 | IE508 - OBRAS CIVILES | TRAZO Y REPLANTEO PRELIMINAR | m | 171.2
05.03.79 | IE508 - OBRAS CIVILES | EXCAVACION DE ZANJAS PARA REDES ELECTROMECANICAS | m | 171.2
05.03.80 | IE508 - OBRAS CIVILES | REFINE Y NIVELACION DE ZANJAS (MANUAL) | m | 171.2
05.03.81 | IE508 - OBRAS CIVILES | RELLENO Y COMPACTACION | m | 171.2
05.03.82 | IE508 - OBRAS CIVILES | CAMA DE ARENA (RED ELECTRICA) | m | 171.2
05.03.83 | IE508 - OBRAS CIVILES | CINTA DE SEÑALIZACION + LADRILLO | m | 171.2
5.04 |  | BANDEJAS
05.04.01 | IE503 - BANDEJAS | BANDEJA PORTA CABLE DE 900 X 100 CON TAPA FºG º | m | 58.75
05.04.02 | IE503 - BANDEJAS | BANDEJA PORTA CABLE DE 600 X 100 CON TAPA F°G º | m | 7.5
05.04.03 | IE503 - BANDEJAS | BANDEJA PORTA CABLE DE 500 X 100 CON TAPA FºG º | m | 168.56
05.04.04 | IE503 - BANDEJAS | BANDEJA PORTA CABLE DE 400 X 100 CON TAPA FºG º | m | 14.15
05.04.05 | IE503 - BANDEJAS | BANDEJA PORTA CABLE DE 300 X 100 CON TAPA FºGº | m | 144.3
05.04.06 | IE503 - BANDEJAS | BANDEJA PORTA CABLE DE 250 X 100 CON TAPA FºG º | m | 263.3
05.04.07 | IE503 - BANDEJAS | BANDEJA PORTA CABLE DE 200 X 100 CON TAPA FºG º | m | 534.96
05.04.08 | IE503 - BANDEJAS | BANDEJA PORTA CABLE DE 150 X 100 CON TAPA FºG º | m | 8.85
05.04.09 | IE503 - BANDEJAS | BANDEJA PORTA CABLE DE 120 X 100 CON TAPA FºG º | m | 187.22
05.04.10 | IE503 - BANDEJAS | BANDEJA PORTA CABLE DE 150 X 80 CON TAPA FºG º | m | 41.7
05.04.11 | IE503 - BANDEJAS | BANDEJA PORTA CABLE DE 120 X 80 CON TAPA FºG º | m | 53.1
05.04.12 | IE503 - BANDEJAS | BANDEJA PORTA CABLE DE 100 X 80 CON TAPA FºG º | m | 168.5
5.05 |  | TABLEROS ELECTRICOS
05.05.01 | IE505 - EQUIPOS (TAB, TRANSF, UPS, SUBEST) | TABLEROTG | und | 1
05.05.02 | IE505 - EQUIPOS (TAB, TRANSF, UPS, SUBEST) | TABLERO TGE-INY | und | 1
05.05.03 | IE505 - EQUIPOS (TAB, TRANSF, UPS, SUBEST) | TABLERO T.T.A. | und | 1
05.05.04 | IE505 - EQUIPOS (TAB, TRANSF, UPS, SUBEST) | TABLERO TG-N1 | und | 1
05.05.05 | IE505 - EQUIPOS (TAB, TRANSF, UPS, SUBEST) | TABLERO TG-N2 | und | 1
05.05.06 | IE505 - EQUIPOS (TAB, TRANSF, UPS, SUBEST) | TABLERO TG-E1 | und | 1
05.05.07 | IE505 - EQUIPOS (TAB, TRANSF, UPS, SUBEST) | TABLERO TG-E2 | und | 1
05.05.08 | IE505 - EQUIPOS (TAB, TRANSF, UPS, SUBEST) | TABLERO TVSS | und | 3
05.05.09 | IE505 - EQUIPOS (TAB, TRANSF, UPS, SUBEST) | TABLERO TG-RX | und | 1
05.05.10 | IE505 - EQUIPOS (TAB, TRANSF, UPS, SUBEST) | IG: ANALIZADOR DE REDES | und | 8
05.05.11 | IE505 - EQUIPOS (TAB, TRANSF, UPS, SUBEST) | AG-TOMOG: ANALIZADOR DE REDES | und | 1
05.05.12 | IE505 - EQUIPOS (TAB, TRANSF, UPS, SUBEST) | AG-R.MAG.: ANALIZADOR DE REDES | und | 1
05.05.13 | IE505 - EQUIPOS (TAB, TRANSF, UPS, SUBEST) | TABLERO TN-LAB | und | 1
05.05.14 | IE505 - EQUIPOS (TAB, TRANSF, UPS, SUBEST) | TABLERO TN-LAV. | und | 1
05.05.15 | IE505 - EQUIPOS (TAB, TRANSF, UPS, SUBEST) | TABLERO TN-T.MAN | und | 1
05.05.16 | IE505 - EQUIPOS (TAB, TRANSF, UPS, SUBEST) | TABLERO T E -B.A | und | 1
05.05.17 | IE505 - EQUIPOS (TAB, TRANSF, UPS, SUBEST) | TABLERO TE-CONT.1 | und | 1
05.05.18 | IE505 - EQUIPOS (TAB, TRANSF, UPS, SUBEST) | TABLERO TE-CONT .2 | und | 1
05.05.19 | IE505 - EQUIPOS (TAB, TRANSF, UPS, SUBEST) | TABLERO TE-CONT.3 | und | 1
05.05.20 | IE505 - EQUIPOS (TAB, TRANSF, UPS, SUBEST) | TABLERO TE-CONT.4 | und | 1
05.05.21 | IE505 - EQUIPOS (TAB, TRANSF, UPS, SUBEST) | TABLERO STGN· 1.1 | und | 1
05.05.22 | IE505 - EQUIPOS (TAB, TRANSF, UPS, SUBEST) | TABLERO STGE-1.1 | und | 1
05.05.23 | IE505 - EQUIPOS (TAB, TRANSF, UPS, SUBEST) | TABLERO STG-ES-1.1 | und | 1
05.05.24 | IE505 - EQUIPOS (TAB, TRANSF, UPS, SUBEST) | TABLERO TN·ALM. | und | 1
05.05.25 | IE505 - EQUIPOS (TAB, TRANSF, UPS, SUBEST) | TABLERO TN-S.AMB. | und | 1
05.05.26 | IE505 - EQUIPOS (TAB, TRANSF, UPS, SUBEST) | TABLERO T-0.0SEA | und | 1
05.05.27 | IE505 - EQUIPOS (TAB, TRANSF, UPS, SUBEST) | TABLERO T-MAMOG. | und | 1
05.05.28 | IE505 - EQUIPOS (TAB, TRANSF, UPS, SUBEST) | TABLERO TN-AUTOCL | und | 1
05.05.29 | IE505 - EQUIPOS (TAB, TRANSF, UPS, SUBEST) | TABLERO T-N.EMER1 | und | 1
05.05.30 | IE505 - EQUIPOS (TAB, TRANSF, UPS, SUBEST) | TABLERO TN-ADMI. | und | 1
05.05.31 | IE505 - EQUIPOS (TAB, TRANSF, UPS, SUBEST) | TABLERO TN.NUTRI | und | 1
05.05.32 | IE505 - EQUIPOS (TAB, TRANSF, UPS, SUBEST) | TABLERO T-N-MATE. | und | 1
05.05.33 | IE505 - EQUIPOS (TAB, TRANSF, UPS, SUBEST) | TABLERO T-N.IMAG. | und | 1
05.05.34 | IE505 - EQUIPOS (TAB, TRANSF, UPS, SUBEST) | TABLERO TE-B.P. | und | 1
05.05.35 | IE505 - EQUIPOS (TAB, TRANSF, UPS, SUBEST) | TABLERO TE-C.F | und | 1
05.05.36 | IE505 - EQUIPOS (TAB, TRANSF, UPS, SUBEST) | TABLERO TE-CROMP. | und | 1
05.05.37 | IE505 - EQUIPOS (TAB, TRANSF, UPS, SUBEST) | TABLERO TE.VAC | und | 1
05.05.38 | IE505 - EQUIPOS (TAB, TRANSF, UPS, SUBEST) | TABLERO TE-A-MEO | und | 1
05.05.39 | IE505 - EQUIPOS (TAB, TRANSF, UPS, SUBEST) | TABLERO TE-GASES | und | 1
05.05.40 | IE505 - EQUIPOS (TAB, TRANSF, UPS, SUBEST) | TABLERO TE-LAS | und | 1
05.05.41 | IE505 - EQUIPOS (TAB, TRANSF, UPS, SUBEST) | TABLERO TE-EST-LAB | und | 1
05.05.42 | IE505 - EQUIPOS (TAB, TRANSF, UPS, SUBEST) | TABLERO TE-EST.MAN | und | 1
05.05.43 | IE505 - EQUIPOS (TAB, TRANSF, UPS, SUBEST) | TABLERO STE-EST. MAN | und | 1
05.05.44 | IE505 - EQUIPOS (TAB, TRANSF, UPS, SUBEST) | TABLERO TE·EST.ADMI. | und | 1
05.05.45 | IE505 - EQUIPOS (TAB, TRANSF, UPS, SUBEST) | TABLERO TE-EST.MATE. | und | 1
05.05.46 | IE505 - EQUIPOS (TAB, TRANSF, UPS, SUBEST) | TABLERO TE-EST.IMAG | und | 1
05.05.47 | IE505 - EQUIPOS (TAB, TRANSF, UPS, SUBEST) | TABLERO TE-EST.CLINICA | und | 1
05.05.48 | IE505 - EQUIPOS (TAB, TRANSF, UPS, SUBEST) | TABLERO TE-EST.PRENENC | und | 1
05.05.49 | IE505 - EQUIPOS (TAB, TRANSF, UPS, SUBEST) | TABLERO T E -EST.ADMISION | und | 1
05.05.50 | IE505 - EQUIPOS (TAB, TRANSF, UPS, SUBEST) | TABLERO TE-EST.EMER.2 | und | 1
05.05.51 | IE505 - EQUIPOS (TAB, TRANSF, UPS, SUBEST) | TABLERO TE-EST.EMER.3 | und | 1
05.05.52 | IE505 - EQUIPOS (TAB, TRANSF, UPS, SUBEST) | TABLERO TE-EST.M. FIS. | und | 1
05.05.53 | IE505 - EQUIPOS (TAB, TRANSF, UPS, SUBEST) | TABLERO TE-EST.CONT.2 | und | 1
05.05.54 | IE505 - EQUIPOS (TAB, TRANSF, UPS, SUBEST) | TABLERO TE-EST.CONT.1 | und | 1
05.05.55 | IE505 - EQUIPOS (TAB, TRANSF, UPS, SUBEST) | TABLERO TN-2.9 | und | 1
05.05.56 | IE505 - EQUIPOS (TAB, TRANSF, UPS, SUBEST) | TABLERO TN-2.11 | und | 1
05.05.57 | IE505 - EQUIPOS (TAB, TRANSF, UPS, SUBEST) | TABLERO TN-2.12 | und | 1
05.05.58 | IE505 - EQUIPOS (TAB, TRANSF, UPS, SUBEST) | TABLERO TN-2.13 | und | 1
05.05.59 | IE505 - EQUIPOS (TAB, TRANSF, UPS, SUBEST) | TABLERO TN-2.14 | und | 1
05.05.60 | IE505 - EQUIPOS (TAB, TRANSF, UPS, SUBEST) | TABLERO TE-2.1 | und | 1
05.05.61 | IE505 - EQUIPOS (TAB, TRANSF, UPS, SUBEST) | TABLERO TE-2.2 | und | 1
05.05.62 | IE505 - EQUIPOS (TAB, TRANSF, UPS, SUBEST) | TABLERO TE-2.3 | und | 1
05.05.63 | IE505 - EQUIPOS (TAB, TRANSF, UPS, SUBEST) | TABLERO TE-2.4 | und | 1
05.05.64 | IE505 - EQUIPOS (TAB, TRANSF, UPS, SUBEST) | TABLERO TE-2.5 | und | 1
05.05.65 | IE505 - EQUIPOS (TAB, TRANSF, UPS, SUBEST) | TABLERO TE-2.6 | und | 1
05.05.66 | IE505 - EQUIPOS (TAB, TRANSF, UPS, SUBEST) | TABLERO TE-2.7 | und | 1
05.05.67 | IE505 - EQUIPOS (TAB, TRANSF, UPS, SUBEST) | TABLERO TE-2.8 | und | 1
05.05.68 | IE505 - EQUIPOS (TAB, TRANSF, UPS, SUBEST) | TABLERO TE-2.9 | und | 1
05.05.69 | IE505 - EQUIPOS (TAB, TRANSF, UPS, SUBEST) | TABLERO TE-2.10 | und | 1
05.05.70 | IE505 - EQUIPOS (TAB, TRANSF, UPS, SUBEST) | TABLERO TE-EST-2.1 | und | 1
05.05.71 | IE505 - EQUIPOS (TAB, TRANSF, UPS, SUBEST) | TABLERO TE-EST-2.2 | und | 1
05.05.72 | IE505 - EQUIPOS (TAB, TRANSF, UPS, SUBEST) | TABLERO TE-EST-2.3 | und | 1
05.05.73 | IE505 - EQUIPOS (TAB, TRANSF, UPS, SUBEST) | TABLERO TE-EST-2.4 | und | 1
05.05.74 | IE505 - EQUIPOS (TAB, TRANSF, UPS, SUBEST) | TABLERO TE-EST-2.5 | und | 1
05.05.75 | IE505 - EQUIPOS (TAB, TRANSF, UPS, SUBEST) | TABLERO TE-EST-2.6 | und | 1
05.05.76 | IE505 - EQUIPOS (TAB, TRANSF, UPS, SUBEST) | TABLERO TE-EST-1.7 | und | 1
05.05.77 | IE505 - EQUIPOS (TAB, TRANSF, UPS, SUBEST) | TABLERO TE-EST-2.6 | und | 1
05.05.78 | IE505 - EQUIPOS (TAB, TRANSF, UPS, SUBEST) | TABLERO T E -EST-2.9 | und | 1
05.05.79 | IE505 - EQUIPOS (TAB, TRANSF, UPS, SUBEST) | TABLERO TE-EST-2.10 | und | 1
05.05.80 | IE505 - EQUIPOS (TAB, TRANSF, UPS, SUBEST) | TABLERO TE-EST-2.11 | und | 1
05.05.81 | IE505 - EQUIPOS (TAB, TRANSF, UPS, SUBEST) | TABLERO TE-EST-2.12 | und | 1
05.05.82 | IE505 - EQUIPOS (TAB, TRANSF, UPS, SUBEST) | TABLERO TE-EST-2.14 | und | 1
05.05.83 | IE505 - EQUIPOS (TAB, TRANSF, UPS, SUBEST) | TABLERO TG-EST | und | 1
05.05.84 | IE505 - EQUIPOS (TAB, TRANSF, UPS, SUBEST) | TABLERO T-N-FARMA. | und | 1
05.05.85 | IE505 - EQUIPOS (TAB, TRANSF, UPS, SUBEST) | TABLERO T-N.PREVENC | und | 1
05.05.86 | IE505 - EQUIPOS (TAB, TRANSF, UPS, SUBEST) | TABLERO TN-ADMISION | und | 1
05.05.87 | IE505 - EQUIPOS (TAB, TRANSF, UPS, SUBEST) | TABLERO TN-P.CLINICA | und | 1
05.05.88 | IE505 - EQUIPOS (TAB, TRANSF, UPS, SUBEST) | TABLERO TN-C.EXT.1 | und | 1
05.05.89 | IE505 - EQUIPOS (TAB, TRANSF, UPS, SUBEST) | TABLERO TN-C.EXT.2 | und | 1
05.05.90 | IE505 - EQUIPOS (TAB, TRANSF, UPS, SUBEST) | TABLERO TN-M.FIS. | und | 1
05.05.91 | IE505 - EQUIPOS (TAB, TRANSF, UPS, SUBEST) | TABLERO TE-LAV. | und | 1
05.05.92 | IE505 - EQUIPOS (TAB, TRANSF, UPS, SUBEST) | TABLERO TE-ALM. | und | 1
05.05.93 | IE505 - EQUIPOS (TAB, TRANSF, UPS, SUBEST) | TABLERO TE-EMER.1 | und | 1
05.05.94 | IE505 - EQUIPOS (TAB, TRANSF, UPS, SUBEST) | TABLERO TE-EMER.2 | und | 1
05.05.95 | IE505 - EQUIPOS (TAB, TRANSF, UPS, SUBEST) | TABLERO TE-T.MAN | und | 1
05.05.96 | IE505 - EQUIPOS (TAB, TRANSF, UPS, SUBEST) | TABLERO TE-EST.C.EXT. | und | 1
05.05.97 | IE505 - EQUIPOS (TAB, TRANSF, UPS, SUBEST) | TABLERO TE-EST.C.EXT. | und | 1
05.05.98 | IE505 - EQUIPOS (TAB, TRANSF, UPS, SUBEST) | TABLERO T E -EST.ADMISION. | und | 1
05.05.99 | IE505 - EQUIPOS (TAB, TRANSF, UPS, SUBEST) | TABLERO T E -EST.PREVENC | und | 1
05.05.100 | IE505 - EQUIPOS (TAB, TRANSF, UPS, SUBEST) | TABLERO TE-2.11 | und | 1
05.05.101 | IE505 - EQUIPOS (TAB, TRANSF, UPS, SUBEST) | TABLERO TN-0.1 | und | 1
05.05.102 | IE505 - EQUIPOS (TAB, TRANSF, UPS, SUBEST) | TABLERO TN-2.8 | und | 1
05.05.103 | IE505 - EQUIPOS (TAB, TRANSF, UPS, SUBEST) | TABLERO TE.NUTRI | und | 1
05.05.104 | IE505 - EQUIPOS (TAB, TRANSF, UPS, SUBEST) | TABLERO T E -ADMI. | und | 1
05.05.105 | IE505 - EQUIPOS (TAB, TRANSF, UPS, SUBEST) | TABLERO TE-MATE. | und | 1
05.05.106 | IE505 - EQUIPOS (TAB, TRANSF, UPS, SUBEST) | TABLERO TE-IMAG. | und | 1
05.05.107 | IE505 - EQUIPOS (TAB, TRANSF, UPS, SUBEST) | TABLERO TE-P.CLINICA | und | 1
05.05.108 | IE505 - EQUIPOS (TAB, TRANSF, UPS, SUBEST) | TABLERO TE-FARMAC. | und | 1
05.05.109 | IE505 - EQUIPOS (TAB, TRANSF, UPS, SUBEST) | TABLERO TE.PREVENC | und | 1
05.05.110 | IE505 - EQUIPOS (TAB, TRANSF, UPS, SUBEST) | TABLERO TE-AUD. | und | 1
05.05.111 | IE505 - EQUIPOS (TAB, TRANSF, UPS, SUBEST) | TABLERO TE-IGL. | und | 1
05.05.112 | IE505 - EQUIPOS (TAB, TRANSF, UPS, SUBEST) | TABLERO T E -ADMISION. | und | 1
05.05.113 | IE505 - EQUIPOS (TAB, TRANSF, UPS, SUBEST) | TABLERO TE-1.1 | und | 1
05.05.114 | IE505 - EQUIPOS (TAB, TRANSF, UPS, SUBEST) | TABLERO TE-C.EXT.1 | und | 1
05.05.115 | IE505 - EQUIPOS (TAB, TRANSF, UPS, SUBEST) | TABLERO TE-C.EXT.2 | und | 1
05.05.116 | IE505 - EQUIPOS (TAB, TRANSF, UPS, SUBEST) | TABLERO TE·M.FIS. | und | 1
05.05.117 | IE505 - EQUIPOS (TAB, TRANSF, UPS, SUBEST) | TABLERO T-E.EMER3 | und | 1
05.05.118 | IE505 - EQUIPOS (TAB, TRANSF, UPS, SUBEST) | TABLERO TN-2.1 | und | 1
05.05.119 | IE505 - EQUIPOS (TAB, TRANSF, UPS, SUBEST) | TABLERO TN-2.2 | und | 1
05.05.120 | IE505 - EQUIPOS (TAB, TRANSF, UPS, SUBEST) | TABLERO TN-2.3 | und | 1
05.05.121 | IE505 - EQUIPOS (TAB, TRANSF, UPS, SUBEST) | TABLERO TN-2.4 | und | 1
05.05.122 | IE505 - EQUIPOS (TAB, TRANSF, UPS, SUBEST) | TABLERO TN-2.10 | und | 1
05.05.123 | IE505 - EQUIPOS (TAB, TRANSF, UPS, SUBEST) | TABLERO TN-2.8 | und | 1
05.05.124 | IE505 - EQUIPOS (TAB, TRANSF, UPS, SUBEST) | TABLERO TN-2.6 | und | 1
05.05.125 | IE505 - EQUIPOS (TAB, TRANSF, UPS, SUBEST) | TABLERO TN-2.7 | und | 1
05.05.126 | IE505 - EQUIPOS (TAB, TRANSF, UPS, SUBEST) | TABLERO STGN-2.1 | und | 1
05.05.127 | IE505 - EQUIPOS (TAB, TRANSF, UPS, SUBEST) | TABLERO STGE-2.1 | und | 1
05.05.128 | IE505 - EQUIPOS (TAB, TRANSF, UPS, SUBEST) | TABLERO STG-ES-2.1 | und | 1
05.05.129 | IE505 - EQUIPOS (TAB, TRANSF, UPS, SUBEST) | TABLERO TE-2.12 | und | 1
05.05.130 | IE505 - EQUIPOS (TAB, TRANSF, UPS, SUBEST) | TABLERO TE-2.13 | und | 1
05.05.131 | IE505 - EQUIPOS (TAB, TRANSF, UPS, SUBEST) | TABLERO T E -2.14 | und | 1
05.05.132 | IE505 - EQUIPOS (TAB, TRANSF, UPS, SUBEST) | TABLERO TE-EST-2.14 | und | 1
05.05.133 | IE505 - EQUIPOS (TAB, TRANSF, UPS, SUBEST) | TABLERO TN-2.5 | und | 1
05.05.134 | IE505 - EQUIPOS (TAB, TRANSF, UPS, SUBEST) | TABLERO T E -EST-2.9 | und | 1
05.05.135 | IE505 - EQUIPOS (TAB, TRANSF, UPS, SUBEST) | TABLERO TE-EST-2.10 | und | 1
05.05.136 | IE505 - EQUIPOS (TAB, TRANSF, UPS, SUBEST) | TABLERO TE-EST-2.11 | und | 1
05.05.137 | IE505 - EQUIPOS (TAB, TRANSF, UPS, SUBEST) | TABLERO TE-EST-2.12 | und | 1
05.05.138 | IE505 - EQUIPOS (TAB, TRANSF, UPS, SUBEST) | TABLERO TN-3.1 | und | 1
05.05.139 | IE505 - EQUIPOS (TAB, TRANSF, UPS, SUBEST) | TABLERO TN-3.2 | und | 1
05.05.140 | IE505 - EQUIPOS (TAB, TRANSF, UPS, SUBEST) | TABLERO TE-0.C. | und | 1
05.05.141 | IE505 - EQUIPOS (TAB, TRANSF, UPS, SUBEST) | TABLERO TE-UPD-0.C. | und | 1
05.05.142 | IE505 - EQUIPOS (TAB, TRANSF, UPS, SUBEST) | TABLERO STGN-3.1 | und | 1
05.05.143 | IE505 - EQUIPOS (TAB, TRANSF, UPS, SUBEST) | TABLERO STGE-3.1 | und | 1
05.05.144 | IE505 - EQUIPOS (TAB, TRANSF, UPS, SUBEST) | TABLERO STG-ES-3.1 | und | 1
05.05.145 | IE505 - EQUIPOS (TAB, TRANSF, UPS, SUBEST) | ESQUEMA UNIFILAR (DATA CENTER - RE-UPS-0.C) | und | 1
05.05.146 | IE505 - EQUIPOS (TAB, TRANSF, UPS, SUBEST) | TABLERO TE-UPS-C.Q (4TO. PISO) | und | 1
05.05.147 | IE505 - EQUIPOS (TAB, TRANSF, UPS, SUBEST) | TABLERO TE-S.P A | und | 1
05.05.148 | IE505 - EQUIPOS (TAB, TRANSF, UPS, SUBEST) | TABLERO TE-S.P.B. | und | 1
05.05.149 | IE505 - EQUIPOS (TAB, TRANSF, UPS, SUBEST) | TABLERO TE-S.P.C. | und | 1
05.05.150 | IE505 - EQUIPOS (TAB, TRANSF, UPS, SUBEST) | TABLERO TE-S.P.IF | und | 1
05.05.151 | IE505 - EQUIPOS (TAB, TRANSF, UPS, SUBEST) | TABLERO TE-S.PART. | und | 1
05.05.152 | IE505 - EQUIPOS (TAB, TRANSF, UPS, SUBEST) | TABLERO TE-S.LEGRA. | und | 1
05.05.153 | IE505 - EQUIPOS (TAB, TRANSF, UPS, SUBEST) | TABLERO TE-S.P.EMERG | und | 1
05.05.154 | IE505 - EQUIPOS (TAB, TRANSF, UPS, SUBEST) | TABLERO TE-CL.DIA | und | 1
05.05.155 | IE505 - EQUIPOS (TAB, TRANSF, UPS, SUBEST) | TABLERO TE-EST3.4 | und | 1
05.05.156 | IE505 - EQUIPOS (TAB, TRANSF, UPS, SUBEST) | TABLERO TE-EST3.6 | und | 1
05.05.157 | IE505 - EQUIPOS (TAB, TRANSF, UPS, SUBEST) | TABLERO TE-EST3.7 | und | 1
05.05.158 | IE505 - EQUIPOS (TAB, TRANSF, UPS, SUBEST) | TABLERO TE-EST3.8 | und | 1
05.05.159 | IE505 - EQUIPOS (TAB, TRANSF, UPS, SUBEST) | TABLERO TE-3.1 | und | 1
05.05.160 | IE505 - EQUIPOS (TAB, TRANSF, UPS, SUBEST) | TABLERO TE-3.2 | und | 1
05.05.161 | IE505 - EQUIPOS (TAB, TRANSF, UPS, SUBEST) | TABLERO TE-3.3 | und | 1
05.05.162 | IE505 - EQUIPOS (TAB, TRANSF, UPS, SUBEST) | TABLERO T E -3.4 | und | 1
05.05.163 | IE505 - EQUIPOS (TAB, TRANSF, UPS, SUBEST) | TABLERO T E -3.5 | und | 1
05.05.164 | IE505 - EQUIPOS (TAB, TRANSF, UPS, SUBEST) | TABLERO TE-3.6 | und | 1
05.05.165 | IE505 - EQUIPOS (TAB, TRANSF, UPS, SUBEST) | TABLERO TE-3.7 | und | 1
05.05.166 | IE505 - EQUIPOS (TAB, TRANSF, UPS, SUBEST) | TABLERO TE-3.8 | und | 1
05.05.167 | IE505 - EQUIPOS (TAB, TRANSF, UPS, SUBEST) | TABLERO TE-3.9 | und | 1
05.05.168 | IE505 - EQUIPOS (TAB, TRANSF, UPS, SUBEST) | TABLERO TE-3.10 | und | 1
05.05.169 | IE505 - EQUIPOS (TAB, TRANSF, UPS, SUBEST) | TABLERO TE-5.5 | und | 1
05.05.170 | IE505 - EQUIPOS (TAB, TRANSF, UPS, SUBEST) | TABLERO TE-5.6 | und | 1
05.05.171 | IE505 - EQUIPOS (TAB, TRANSF, UPS, SUBEST) | TABLERO STGE-5.1 | und | 1
05.05.172 | IE505 - EQUIPOS (TAB, TRANSF, UPS, SUBEST) | TABLERO STG-ES-5.1 | und | 1
05.05.173 | IE505 - EQUIPOS (TAB, TRANSF, UPS, SUBEST) | TABLERO TE,EST-5.4 | und | 1
05.05.174 | IE505 - EQUIPOS (TAB, TRANSF, UPS, SUBEST) | TABLERO TE-EST-5.5 | und | 1
05.05.175 | IE505 - EQUIPOS (TAB, TRANSF, UPS, SUBEST) | TABLERO TE-EST-3.3 | und | 1
05.05.176 | IE505 - EQUIPOS (TAB, TRANSF, UPS, SUBEST) | TABLERO TE-EST-3.2 | und | 1
05.05.177 | IE505 - EQUIPOS (TAB, TRANSF, UPS, SUBEST) | TABLERO TE-EST-3:1 | und | 1
05.05.178 | IE505 - EQUIPOS (TAB, TRANSF, UPS, SUBEST) | TABLERO STE-3.10.1 | und | 1
05.05.179 | IE505 - EQUIPOS (TAB, TRANSF, UPS, SUBEST) | TABLERO TE-EST-5.1 | und | 1
05.05.180 | IE505 - EQUIPOS (TAB, TRANSF, UPS, SUBEST) | TABLERO TE-EST-5.2 | und | 1
05.05.181 | IE505 - EQUIPOS (TAB, TRANSF, UPS, SUBEST) | TABLERO TE-EST-5.3 | und | 1
05.05.182 | IE505 - EQUIPOS (TAB, TRANSF, UPS, SUBEST) | TABLERO TE-EST-6.2 | und | 1
05.05.183 | IE505 - EQUIPOS (TAB, TRANSF, UPS, SUBEST) | TABLERO TN-AA.1 | und | 1
05.05.184 | IE505 - EQUIPOS (TAB, TRANSF, UPS, SUBEST) | TABLERO TE-AA.1 | und | 1
05.05.185 | IE505 - EQUIPOS (TAB, TRANSF, UPS, SUBEST) | TABLERO TN-AA.2 | und | 1
05.05.186 | IE505 - EQUIPOS (TAB, TRANSF, UPS, SUBEST) | TABLERO STGE-4.1 | und | 1
05.05.187 | IE505 - EQUIPOS (TAB, TRANSF, UPS, SUBEST) | TABLERO STGN-4.1 | und | 1
05.05.188 | IE505 - EQUIPOS (TAB, TRANSF, UPS, SUBEST) | TABLERO TN-4.1 | und | 1
05.05.189 | IE505 - EQUIPOS (TAB, TRANSF, UPS, SUBEST) | TABLERO TE-4.1 | und | 1
05.05.190 | IE505 - EQUIPOS (TAB, TRANSF, UPS, SUBEST) | TABLERO TE-EST-6.1 | und | 1
05.05.191 | IE505 - EQUIPOS (TAB, TRANSF, UPS, SUBEST) | TABLERO TE-AA.2 | und | 1
05.05.192 | IE505 - EQUIPOS (TAB, TRANSF, UPS, SUBEST) | TABLERO TGE-INY.1 | und | 1
05.05.193 | IE505 - EQUIPOS (TAB, TRANSF, UPS, SUBEST) | TABLERO TE-5.1 | und | 1
05.05.194 | IE505 - EQUIPOS (TAB, TRANSF, UPS, SUBEST) | TABLERO TE-5.2 | und | 1
05.05.195 | IE505 - EQUIPOS (TAB, TRANSF, UPS, SUBEST) | TABLERO TE-5.3 | und | 1
05.05.196 | IE505 - EQUIPOS (TAB, TRANSF, UPS, SUBEST) | TABLERO TE-5.4 | und | 1
05.05.197 | IE505 - EQUIPOS (TAB, TRANSF, UPS, SUBEST) | TABLERO TE-EST-5.6 | und | 1
05.05.198 | IE505 - EQUIPOS (TAB, TRANSF, UPS, SUBEST) | TABLERO TN-5.1 | und | 1
05.05.199 | IE505 - EQUIPOS (TAB, TRANSF, UPS, SUBEST) | TABLERO TN-5.2 | und | 1
05.05.200 | IE505 - EQUIPOS (TAB, TRANSF, UPS, SUBEST) | TABLERO TN-5.6 | und | 1
05.05.201 | IE505 - EQUIPOS (TAB, TRANSF, UPS, SUBEST) | TABLERO TE-6.2 | und | 1
05.05.202 | IE505 - EQUIPOS (TAB, TRANSF, UPS, SUBEST) | TABLERO TN-6.1 | und | 1
05.05.203 | IE505 - EQUIPOS (TAB, TRANSF, UPS, SUBEST) | TABLERO TN-5.3 | und | 1
05.05.204 | IE505 - EQUIPOS (TAB, TRANSF, UPS, SUBEST) | TABLERO TN-5.4 | und | 1
05.05.205 | IE505 - EQUIPOS (TAB, TRANSF, UPS, SUBEST) | TABLERO TN-5.5 | und | 1
05.05.206 | IE505 - EQUIPOS (TAB, TRANSF, UPS, SUBEST) | TABLERO STGN-5.1 | und | 1
05.05.207 | IE505 - EQUIPOS (TAB, TRANSF, UPS, SUBEST) | TABLERO TN-6.2 | und | 1
05.05.208 | IE505 - EQUIPOS (TAB, TRANSF, UPS, SUBEST) | TABLERO TE-6.1 | und | 1
05.05.209 | IE505 - EQUIPOS (TAB, TRANSF, UPS, SUBEST) | TABLERO TE-A.COMP | und | 1
05.05.210 | IE505 - EQUIPOS (TAB, TRANSF, UPS, SUBEST) | TABLERO T-ASC.1 | und | 1
05.05.211 | IE505 - EQUIPOS (TAB, TRANSF, UPS, SUBEST) | TABLERO T-ASC.2 | und | 1
05.05.212 | IE505 - EQUIPOS (TAB, TRANSF, UPS, SUBEST) | TABLERO T-ASC.3 | und | 1
05.05.213 | IE505 - EQUIPOS (TAB, TRANSF, UPS, SUBEST) | TABLERO T-ASC.4 | und | 1
05.05.214 | IE505 - EQUIPOS (TAB, TRANSF, UPS, SUBEST) | TABLERO T-ASC.5 | und | 1
05.05.215 | IE505 - EQUIPOS (TAB, TRANSF, UPS, SUBEST) | TABLERO T-ASC.6 | und | 1
05.05.216 | IE505 - EQUIPOS (TAB, TRANSF, UPS, SUBEST) | TABLERO T-ASC.7 | und | 1
05.05.217 | IE505 - EQUIPOS (TAB, TRANSF, UPS, SUBEST) | TABLERO T-ASC.8 | und | 1
05.05.218 | IE505 - EQUIPOS (TAB, TRANSF, UPS, SUBEST) | TABLERO T -ASC.9 | und | 1
05.05.219 | IE505 - EQUIPOS (TAB, TRANSF, UPS, SUBEST) | TABLERO T-ASC.10 | und | 1
05.05.220 | IE505 - EQUIPOS (TAB, TRANSF, UPS, SUBEST) | TABLERO T-ASC.11 | und | 1
05.05.221 | IE505 - EQUIPOS (TAB, TRANSF, UPS, SUBEST) | TABLERO T -ASC.12 | und | 1
05.05.222 | IE505 - EQUIPOS (TAB, TRANSF, UPS, SUBEST) | TABLERO TE-AISL (1) | und | 1
05.05.223 | IE505 - EQUIPOS (TAB, TRANSF, UPS, SUBEST) | TABLERO TE-AISL (2) | und | 1
05.05.224 | IE505 - EQUIPOS (TAB, TRANSF, UPS, SUBEST) | INTERRUPTOR DE TRANSFERENCIA AUTOMATICA BOMBA CONTRA INCENDIO E INYECTORES (2 DE 3X150A) | und | 1
5.06 |  | BUZONES Y PRUEBAS
05.06.01 | IE508 - OBRAS CIVILES | BUZON DE CONCRETO ELECTRICO TIPO A | und | 2
05.06.02 | IE508 - OBRAS CIVILES | BUZON DE CONCRETO ELECTRICO TIPO B | und | 12
05.06.03 | IE508 - OBRAS CIVILES | BUZON DE CONCRETO ELECTRICO TIPO C | und | 10
05.06.04 | IE505 - EQUIPOS (TAB, TRANSF, UPS, SUBEST) | PRUEBAS ELECTRICAS | glb | 1
5.07 |  | SISTEMA DE PUESTA A TIERRA
05.07.01 | IE506 - PUESTA A TIERRA | POZO DE PUESTA A TIERRA (5 OHMS C/CEMENTO CONDUCTIVO) | und | 24
05.07.02 | IE506 - PUESTA A TIERRA | POZO DE PUESTA A TIERRA (10 OHMS C/CEMENTO CONDUCTIVO) | und | 8
05.07.03 | IE506 - PUESTA A TIERRA | POZO DE PUESTA A TIERRA (15 OHMS C/CEMENTO CONDUCTIVO) | und | 5
05.07.04 | IE506 - PUESTA A TIERRA | CABLE DE COBRE DESNUDO DE 25 MM2 , ENTERRADO | m | 938.55
05.07.05 | IE506 - PUESTA A TIERRA | CABLE DE COBRE DESNUDO DE 16 MM2 , ENTERRADO | m | 38
05.07.06 | IE506 - PUESTA A TIERRA | CABLE DE COBRE DESNUDO DE 10 MM2 , 25 mm 0 · SAP | m | 12.48
05.07.07 | IE506 - PUESTA A TIERRA | CABLE DE COBRE DESNUDO DE 16 MM2 , 20 mm 0 · SAP | m | 27.57
05.07.08 | IE506 - PUESTA A TIERRA | CABLE DE COBRE DESNUDO DE 16 MM2 , 25 mm 0 · SAP | m | 482.31
05.07.09 | IE506 - PUESTA A TIERRA | CABLE DE COBRE DESNUDO DE 25 MM2 , 20 mm 0 - SAP | m | 162.81
05.07.10 | IE506 - PUESTA A TIERRA | CABLE DE COBRE DESNUDO DE 25 MM2 , 25 mm 0 - SAP | m | 206.78
05.07.11 | IE506 - PUESTA A TIERRA | CABLE DE COBRE DESNUDO DE 25 MM2 , 35 mm 0 - SAP | m | 65.62
05.07.12 | IE506 - PUESTA A TIERRA | CABLE DE COBRE DESNUDO DE 50 MM2 , 25 mm 0 · SAP | m | 30.04
05.07.13 | IE506 - PUESTA A TIERRA | CABLE DE COBRE DESNUDO DE 95 MM2 , 35 mm 0 · SAP | m | 26.77
05.07.14 | IE506 - PUESTA A TIERRA | CAJA BORNERA 150x150x100 mm CON BARRA DE COBRE -TGM | und | 11
05.07.15 | IE506 - PUESTA A TIERRA | CAJA DE PASE METALICA DE 'F'G TIPO PESADA DE 150x150x100mm | und | 20
05.07.16 | IE506 - PUESTA A TIERRA | CAJA DE PASE METALICA DE 'F'G TIPO PESADA DE 200X200x100mm | und | 1
05.07.17 | IE506 - PUESTA A TIERRA | CAJA DE PASE METALICA DE 'F'G TIPO PESADA DE 250X250x100mm | und | 49
05.07.18 | IE506 - PUESTA A TIERRA | PUESTA A TIERRA PARA CAMION DE CARGA(DETALLE 'A') | und | 1
05.07.19 | IE506 - PUESTA A TIERRA | EMPALME EXOTERMICO, SUBTERRANEO. A MALLAS. | und | 31
05.07.20 | IE506 - PUESTA A TIERRA | BORNERA DE AISLADA DE PUESTA A TIERRA TIPO TGM | und | 11
05.07.21 | IE506 - PUESTA A TIERRA | BORNERA DE AISLADA DE PUESTA A TIERRA TIPO TMG | und | 5
05.07.22 | IE508 - OBRAS CIVILES | TRAZO Y REPLANTEO PRELIMINAR | m | 976.55
05.07.23 | IE508 - OBRAS CIVILES | EXCAVACION DE ZANJAS PARA REDES ELECTROMECANICAS | m | 976.55
05.07.24 | IE508 - OBRAS CIVILES | REFINE Y NIVELACION DE ZANJAS (MANUAL) | m | 976.55
05.07.25 | IE508 - OBRAS CIVILES | RELLENO Y COMPACTACION DE TIERRA CERNIDA MEZCLADA CON BENTONITA | m | 976.55
5.08 |  | ARTEFACTOS DE ALUMBRADO, POSTES Y ACCESORIOS
05.08.01 | IE507 - ARTEFACTO DE ALUMBRADO | ARTEFACTO TIPO B | und | 56
05.08.02 | IE507 - ARTEFACTO DE ALUMBRADO | ARTEFACTO TIPO C | und | 27
05.08.03 | IE507 - ARTEFACTO DE ALUMBRADO | ARTEFACTO TIPO E | und | 8
05.08.04 | IE507 - ARTEFACTO DE ALUMBRADO | ARTEFACTO TIPO F1 | und | 56
05.08.05 | IE507 - ARTEFACTO DE ALUMBRADO | ARTEFACTO TIPO H | und | 1037
05.08.06 | IE507 - ARTEFACTO DE ALUMBRADO | ARTEFACTO TIPO HB - EN PARED | und | 14
05.08.07 | IE507 - ARTEFACTO DE ALUMBRADO | ARTEFACTO TIPO J | und | 152
05.08.08 | IE507 - ARTEFACTO DE ALUMBRADO | ARTEFACTO TIPO LB | und | 8
05.08.09 | IE507 - ARTEFACTO DE ALUMBRADO | ARTEFACTO TIPO M1 | und | 523
05.08.10 | IE507 - ARTEFACTO DE ALUMBRADO | ARTEFACTO TIPO M | und | 24
05.08.11 | IE507 - ARTEFACTO DE ALUMBRADO | ARTEFACTO TIPO S | und | 44
05.08.12 | IE507 - ARTEFACTO DE ALUMBRADO | ARTEFACTO TIPO S1 | und | 44
05.08.13 | IE507 - ARTEFACTO DE ALUMBRADO | ARTEFACTO TIPO S2 | und | 282
05.08.14 | IE507 - ARTEFACTO DE ALUMBRADO | ARTEFACTO TIPO S3 | und | 2973
05.08.15 | IE507 - ARTEFACTO DE ALUMBRADO | ARTEFACTO TIPO S4 | und | 589
05.08.16 | IE507 - ARTEFACTO DE ALUMBRADO | ARTEFACTO TIPO S5 | und | 9
05.08.17 | IE507 - ARTEFACTO DE ALUMBRADO | ARTEFACTO TIPO S6 | und | 236
05.08.18 | IE507 - ARTEFACTO DE ALUMBRADO | ARTEFACTO TIPO S8 | und | 9
05.08.19 | IE507 - ARTEFACTO DE ALUMBRADO | ARTEFACTO TIPO T | und | 13
05.08.20 | IE507 - ARTEFACTO DE ALUMBRADO | ARTEFACTO TIPO SEÑALIZACION DE EMERGENCIA | und | 185
05.08.21 | IE507 - ARTEFACTO DE ALUMBRADO | ARTEFACTO DE EMERGENCIA | und | 704
05.08.22 | IE507 - ARTEFACTO DE ALUMBRADO | SENSOR DE PRESENCIA | und | 22
05.08.23 | IE507 - ARTEFACTO DE ALUMBRADO | POSTE DE C.A.C. 9/200 CON 1 LUMINARIA DE ALUM. PUB. LAMP. 100 W CON PASTORAL SIMPLE DE FOGO ENERGIZADO CON PANEL SOLAR. | und | 40
05.08.24 | IE507 - ARTEFACTO DE ALUMBRADO | POSTE DE C.A.C. 9/200 CON 2 LUMINARIAS DE ALUM. PUB. LAMP. 100 W CON PASTORAL DOBLE DE FOGO ENERGIZADO CON PANEL SOLAR. | und | 5
05.08.25 | IE507 - ARTEFACTO DE ALUMBRADO | POSTE DE FIERRO NEGRO D=100x5.70m CON 2 LUM. ESFERICAS DE 40W C/U SUM. ELECTRICO CON PANEL SOLAR (TIPO H) | und | 57
05.08.26 | IE507 - ARTEFACTO DE ALUMBRADO | ARTEFACTO EXTERNO EMPOTRADO EN PISO TIPO CON DIF. DE VIDRIO TEMPL. DE 8 MM, LAMP LEO DE 24W (S7) | und | 32
05.08.27 | IE507 - ARTEFACTO DE ALUMBRADO | ARTEFACTO EXTERNO EN PARED TIPO LEO 40W (TIPO T) | und | 40
05.08.28 | IE507 - ARTEFACTO DE ALUMBRADO | ARTEFACTO EXTERNO TIPO PROYECTOR LEO 200W ADOSADO A ESTRUCTURA METALICA (TIPO R1) | und | 4
05.08.29 | IE507 - ARTEFACTO DE ALUMBRADO | ARTEFACTO EXTERNO TIPO PROYECTOR LEO 20W ADOSADO A PISO EN BASE DE CONCRETO (TIPO R2) | und | 4
05.08.30 | IE507 - ARTEFACTO DE ALUMBRADO | SENSOR LUZ DE DIA | und | 22
5.09 |  | SISTEMA DE PARARRAYOS
05.09.01 | IE509 - SISTEMA PARARRAYOS | PARARRAYOS CON DISPOSITNO DE CEBADO INC MASTIL Y ACC. | und | 5
05.09.02 | IE509 - SISTEMA PARARRAYOS | TUBO DE ACERO 35mm 0 | m | 67.81
05.09.03 | IE509 - SISTEMA PARARRAYOS | TUBO CONDUIT 35mm 0 | m | 172.87
05.09.04 | IE509 - SISTEMA PARARRAYOS | CABLE DE COBRE DESNUDO DE 70 MM2 | m | 165.8
05.09.05 | IE509 - SISTEMA PARARRAYOS | POZO DE PUESTA A TIERRA (5 OHMS C/CEMENTO CONDUCTIVO) | und | 9
05.09.06 | IE508 - OBRAS CIVILES | TRAZO Y REPLANTEO PRELIMINAR | m | 53.01
05.09.07 | IE508 - OBRAS CIVILES | EXCAVACION DE ZANJAS PARA REDES ELECTROMECANICAS | m | 53.01
05.09.08 | IE508 - OBRAS CIVILES | REFINE Y NIVELACION DE ZANJAS (MANUAL) | m | 53.01
05.09.09 | IE508 - OBRAS CIVILES | RELLENO Y COMPACTACION DE TIERRA CERNIDA MEZCLADA CON BENTONITA | m | 53.01
05.09.10 | IE508 - OBRAS CIVILES | RELLENO Y COMPACTACION DE TIERRA CERNIDA | m | 53.01
5.10 |  | EQUIPOS
05.10.01 | IE505 - EQUIPOS (TAB, TRANSF, UPS, SUBEST) | UPS DE 2 KVA | und | 2
05.10.02 | IE505 - EQUIPOS (TAB, TRANSF, UPS, SUBEST) | UPS DE 3 KVA | und | 29
05.10.03 | IE505 - EQUIPOS (TAB, TRANSF, UPS, SUBEST) | UPS DE 5 KVA | und | 5
05.10.04 | IE505 - EQUIPOS (TAB, TRANSF, UPS, SUBEST) | UPS DE 7.5 KVA | und | 7
05.10.05 | IE505 - EQUIPOS (TAB, TRANSF, UPS, SUBEST) | UPS DE 8 KVA | und | 1
05.10.06 | IE505 - EQUIPOS (TAB, TRANSF, UPS, SUBEST) | UPS DE 10 KVA | und | 2
05.10.07 | IE505 - EQUIPOS (TAB, TRANSF, UPS, SUBEST) | UPS DE 12KVA | und | 2
05.10.08 | IE505 - EQUIPOS (TAB, TRANSF, UPS, SUBEST) | UPS DE 15 KVA | und | 2
05.10.09 | IE505 - EQUIPOS (TAB, TRANSF, UPS, SUBEST) | UPS DE 5KW | und | 11
05.10.10 | IE505 - EQUIPOS (TAB, TRANSF, UPS, SUBEST) | UPS DE40 KW | und | 2
05.10.11 | IE505 - EQUIPOS (TAB, TRANSF, UPS, SUBEST) | UPS DE 50KW | und | 2
05.10.12 | IE505 - EQUIPOS (TAB, TRANSF, UPS, SUBEST) | TRANSFORMADOR DE AISLAMIENTO DE 7.5 KVA | und | 4
05.10.13 | IE505 - EQUIPOS (TAB, TRANSF, UPS, SUBEST) | TRANSFORMADOR DE AISLAMIENTO DE 8 KVA | und | 5
05.10.14 | IE505 - EQUIPOS (TAB, TRANSF, UPS, SUBEST) | TRANSFORMADOR DE AISLAMIENTO DE 10 KVA | und | 1
05.10.15 | IE505 - EQUIPOS (TAB, TRANSF, UPS, SUBEST) | TRANSFORMADOR DE AISLAMIENTO DE 12 KVA | und | 3
05.10.16 | IE505 - EQUIPOS (TAB, TRANSF, UPS, SUBEST) | TRANSFORMADOR DE AISLAMIENTO DE 50 KW | und | 2
5.11 |  | SUBESTACION
05.11.01 | IE505 - EQUIPOS (TAB, TRANSF, UPS, SUBEST) | SUB STACION (INC.TRAFOS DE 1000 KVA, 400 KVA, 160 KVA, CELDAS DE SALIDA, CELDA DE INTERRUPTOR DE POTENCIA, CELDA DE LLEGADA SEGÚN PLANOS | und | 1
Este gráfico no está disponible en su versión de Excel. Si edita esta forma o guarda el libro en un formato de archivo diferente, el gráfico no se podrá utilizar.

## ABC IIMM
CURVA DE PARETO - INSTALACIONES MECÁNICAS
Item | Partida de Control | Descripción | Und. | Metrado | PARETO DEL COSTO - INSTALACIONES MECÁNICAS
6 |  | INSTALACIONES MECANICAS |  |  | Partida de Control | % | % Acum
6.01 |  | SISTEMA DE GASES MEDICINALES |  |  | IM613 - SISTEMA HVAC | 39.31% | 39.31%
06.01.01 |  | SISTEMA DE OXIGENO |  |  | IM617 - EQUIPOS ELECTROMECÁNICOS | 21.55% | 60.86%
06.01.01.01 |  | SALIDAS DE OXIGENO |  |  | IM609 - ASCENSORES | 9.553% | 70.42%
06.01.01.01.01 | IM601 - SISTEMA DE OXÍGENO | SALIDA DE OXIGENO (CIPLACA P/EMPOTRAR) | pto | 388 | IM618 - GRUPO ELECTRÓNICO | 6.623% | 77.04%
06.01.01.02 |  | TUBERIAS DE COBRE Y MONTANTES |  |  | IM608 - SISTEMA DE VAPOR | 4.177% | 81.22%
06.01.01.02.01 | IM601 - SISTEMA DE OXÍGENO | TUBERIA DE COBRE TIPO K DE 1/2' (INST.MEC.) | m | 3089.39 | IM602 - SISTEMA DE VACÍO | 3.396% | 84.61%
06.01.01.02.02 | IM601 - SISTEMA DE OXÍGENO | TUBERIA DE COBRE TIPO K DE 314' (INST.MEC.) | m | 968.41 | IM616 - SISTEMA DE CAPTADORES SOLARES | 3.33% | 87.94%
06.01.01.02.03 | IM601 - SISTEMA DE OXÍGENO | TUBERIA DE COBRE TIPO K DE 1º (INST.MEC.) | m | 1264.48 | IM611 - TRANSPORTE NEUMÁTICO | 3.131% | 91.07%
06.01.01.02.04 | IM601 - SISTEMA DE OXÍGENO | TUBERIA DE COBRE TIPO K DE 11/4º (INST.MEC.) | m | 47.04 | IM601 - SISTEMA DE OXÍGENO | 2.984% | 94.06%
06.01.01.02.05 | IM601 - SISTEMA DE OXÍGENO | TUBERIA DE COBRE TIPO K DE 1 1/2' (INST.MEC.) | m | 121.62 | IM603 - SISTEMA DE AIRE COMPRIMIDO | 2.726% | 96.78%
06.01.01.03 |  | ACCESORIOS |  |  | IM606 - SISTEMA DE COMBUSTIBLES | 1.379% | 98.16%
06.01.01.03.01 | IM601 - SISTEMA DE OXÍGENO | CODO DE COBRE DE 1/2' (INST.MEC.) | und | 595 | IM605 - SISTEMA DE EVACUACIÓN DE GASES | 0.9019% | 99.06%
06.01.01.03.02 | IM601 - SISTEMA DE OXÍGENO | CODO DE COBRE DE 314' (INST.MEC.) | und | 144 | IM610 - CÁMARAS FRIGORÍFICAS | 0.7719% | 99.84%
06.01.01.03.03 | IM601 - SISTEMA DE OXÍGENO | CODO DE COBRE DE 1' (INST.MEC. | und | 98 | IM604 - SISTEMA DIÓXIDO DE CARBONO | 0.1643% | 100%
06.01.01.03.04 | IM601 - SISTEMA DE OXÍGENO | CODO DE COBRE DE 1 114' (INST.MEC.) | und | 3 | TOTAL | 100%
06.01.01.03.05 | IM601 - SISTEMA DE OXÍGENO | CODO DE COBRE DE 1 112' (INST.MEC.) | und | 12
06.01.01.03.06 | IM601 - SISTEMA DE OXÍGENO | TEE DE COBRE DE 1/2' (INST.MEC.) | und | 142
06.01.01.03.07 | IM601 - SISTEMA DE OXÍGENO | TEE DE COBRE DE 314' (INST.MEC.) | und | 139
06.01.01.03.08 | IM601 - SISTEMA DE OXÍGENO | TEE DE COBRE DE 1' (INST.MEC. | und | 111
06.01.01.03.09 | IM601 - SISTEMA DE OXÍGENO | TEE DE COBRE DE 1 114' (INST.MEC.) | und | 4
06.01.01.03.10 | IM601 - SISTEMA DE OXÍGENO | TEE DE COBRE DE 1 1/2' (INST.MEC.) | und | 3
06.01.01.03.11 | IM601 - SISTEMA DE OXÍGENO | REDUCCION DE COBRE DE 3/4' x 1/2' (INST.MEC.) | und | 99
06.01.01.03.12 | IM601 - SISTEMA DE OXÍGENO | REDUCCION DE COBRE DE 1' x 1/2' (INST. MEC.) | und | 32
06.01.01.03.13 | IM601 - SISTEMA DE OXÍGENO | REDUCCION DE COBRE DE 1' x 314 ' (INST. MEC. | und | 53
06.01.01.03.14 | IM601 - SISTEMA DE OXÍGENO | REDUCCION DE COBRE DE 11/4' x 1' (INST. MEC. | und | 4
06.01.01.03.15 | IM601 - SISTEMA DE OXÍGENO | REDUCCION DE COBRE DE 11 /2' x 1/2' (INST. MEC .) | und | 1
06.01.01.03.16 | IM601 - SISTEMA DE OXÍGENO | REDUCCION DE COBRE DE 1 112' x 11 /4' (INST. MEC.) | und | 1
06.01.01.04 |  | VALVULAS
06.01.01.04.01 | IM601 - SISTEMA DE OXÍGENO | VALVULA DE CONTROL DE TRES CUERPOS DE BRONCE 01/2' | pza | 10
06.01.01.04.02 | IM601 - SISTEMA DE OXÍGENO | VALVULA DE CONTROL DE TRES CUERPOS DE BRONCE 0 314' | pza | 15
06.01.01.04.03 | IM601 - SISTEMA DE OXÍGENO | VALVULA DE CONTROL DE TRES CUERPOS DE BRONCE 01' | pza | 77
06.01.01.04.04 | IM601 - SISTEMA DE OXÍGENO | VALVULA DE CONTROL DE TRES CUERPOS DE BRONCE 01114' | pza | 4
06.01.01.04.05 | IM601 - SISTEMA DE OXÍGENO | VALVULA DE CONTROL DE TRES CUERPOS DE BRONCE 011/2' | pza | 1
06.01.01.05 |  | PIEZAS VARIAS
06.01.01.05.01 | IM601 - SISTEMA DE OXÍGENO | ALARMAS AUDIOVISUALES (SIST. OXIGENO) | und | 5
06.01.01.06 |  | PRUEBAS
06.01.01.06.01 | IM601 - SISTEMA DE OXÍGENO | PRUEBAS DE HERMETICIDAD DE RED DE GASES | glb | 1
06.01.01.07 |  | EQUIPOS
06.01.01.07.01 | IM601 - SISTEMA DE OXÍGENO | CENTRAL DE OXIGENO (INC. SIST DE CONTROL Y TRANSF AUTOM .,MANIFOLD, 2 BANCADAS DE 18 CILINDROS CIU, VALVULAS, TUBERIAS Y ACC.) | und | 1
06.01.01.07.02 | IM601 - SISTEMA DE OXÍGENO | CILINDRO DE OXIGENO MEDICINAL DE EMERGENCIA DE 10 M3 | und | 18
06.01.01.07.03 | IM601 - SISTEMA DE OXÍGENO | VALVULAS CENTRAL DE CRIOGENICA DE 11/2' | und | 3
06.01.01.07.04 | IM601 - SISTEMA DE OXÍGENO | ALARMA AUDIOVISUAL (OXIGENO) | und | 1
06.01.01.07.05 | IM601 - SISTEMA DE OXÍGENO | LLAVE DE 3X100A | und | 1
06.01.02 |  | SISTEMA DE VACIO
06 .01.02.01 |  | SALIDAS DE VACIO
06.01.02.01.01 | IM602 - SISTEMA DE VACÍO | SALIDA DE VACIO (CIPLACA P/EMPOTRAR | pto | 385
06.01.02.02 |  | TUBERIAS DE COBRE Y MONTANTES
06.01.02.02.01 | IM602 - SISTEMA DE VACÍO | TUBERIA DE COBRE TIPO K DE 314' (INST.MEC.) | m | 3556.72
06.01.02.02.02 | IM602 - SISTEMA DE VACÍO | TUBERIA DE COBRE TIPO K DE 1" (INST.MEC.) | m | 1600.19
06.01.02.02.03 | IM602 - SISTEMA DE VACÍO | TUBERIA DE COBRE TIPO K DE 1 114' (INST.MEC.) | m | 62.61
06.01.02.02.04 | IM602 - SISTEMA DE VACÍO | TUBERIA DE COBRE TIPO K DE 1 112' (INST.MEC.) | m | 18.98
06.01.02.02.05 | IM602 - SISTEMA DE VACÍO | TUBERIA DE COBRE TIPO K DE 2' (INST.MEC.) | m | 9
06.01.02.02.06 | IM602 - SISTEMA DE VACÍO | TUBERIA DE COBRE TIPO K DE 2 112' (INST.MEC.) | m | 62.99
06.01.02.03 |  | ACCESORIOS
06.01.02.03.01 | IM602 - SISTEMA DE VACÍO | CODO DE COBRE DE 3/4' (INST.MEC.) | und | 658
06.01.02.03.02 | IM602 - SISTEMA DE VACÍO | CODO DE COBRE DE 1' (INST.MEC.) | und | 128
06.01.02.03.03 | IM602 - SISTEMA DE VACÍO | CODO DE COBRE DE 1 1/4' (INST.MEC.) | und | 2
06.01.02.03.04 | IM602 - SISTEMA DE VACÍO | CODO DE COBRE DE 1 1/2' (INST.MEC.) | und | 2
06.01.02.03.05 | IM602 - SISTEMA DE VACÍO | CODO DE COBRE DE 2' (INST.MEC.) | und | 2
06.01.02.03.06 | IM602 - SISTEMA DE VACÍO | CODO DE COBRE DE 2 112' (INST.MEC.) | und | 15
06.01.02.03.07 | IM602 - SISTEMA DE VACÍO | TEE DE COBRE DE 314' (INST.MEC.) | und | 260
06.01.02.03.08 | IM602 - SISTEMA DE VACÍO | TEE DE COBRE DE 1' (INST.MEC.) | und | 120
06.01.02.03.09 | IM602 - SISTEMA DE VACÍO | TEE DE COBRE DE 1 114' (INST.MEC.) | und | 7
06.01.02.03.10 | IM602 - SISTEMA DE VACÍO | TEE DE COBRE DE 1 112' (INST.MEC.) | und | 2
06.01.02.03.11 | IM602 - SISTEMA DE VACÍO | TEE DE COBRE DE 2 112' (INST.MEC.) | und | 1
06.01.02.03.12 | IM602 - SISTEMA DE VACÍO | REDUCCION DE COBRE DE 1' x 314' (INST. MEC.) | und | 99
06.01.02.03.13 | IM602 - SISTEMA DE VACÍO | REDUCCION DE COBRE DE 1 114' x 1' (INST. MEC.) | und | 7
06.01.02.03.14 | IM602 - SISTEMA DE VACÍO | REDUCCION DE COBRE DE 1 112' x 1' (INST. MEC.) | und | 1
06.01.02.03.15 | IM602 - SISTEMA DE VACÍO | REDUCCION DE COBRE DE 1 112' x 1 114' (INST. MEC.) | und | 2
06.01.02.03.16 | IM602 - SISTEMA DE VACÍO | REDUCCION DE COBRE DE 2 112' x 3/4' (INST. MEC.) | und | 1
06.01.02.04 |  | VALVULAS
06.01.02.04.01 | IM602 - SISTEMA DE VACÍO | VALVULA DE CONTROL DE TRES CUERPOS DE BRONCE Ø 314' | pza | 9
06.01.02.04.02 | IM602 - SISTEMA DE VACÍO | VALVULA DE CONTROL DE TRES CUERPOS DE BRONCE Ø 1' | pza | 70
06.01.02.04.03 | IM602 - SISTEMA DE VACÍO | VALVULA DE CONTROL DE TRES CUERPOS DE BRONCE Ø 11/4' | pza | 2
06.01.02.04.04 | IM602 - SISTEMA DE VACÍO | VALVULA DE CONTROL DE TRES CUERPOS DE BRONCE Ø 1 1/2' | pza | 1
06.01.02.04.05 | IM602 - SISTEMA DE VACÍO | VALVULA DE CONTROL DETRES CUERPOS DE BRONCE Ø 2 1/2' | pza | 1
06.01.02.05 |  | PRUEBAS
06.01.02.05.01 | IM602 - SISTEMA DE VACÍO | PRUEBAS DE HERMETICIDAD DE RED DE GASES | glb | 1
06.01.02.06 |  | EQUIPOS
06.01.02.06.01 | IM602 - SISTEMA DE VACÍO | CENTRAL DE VACIO (INC. TANQUE, FILTRO MPF, BOMBAS DE VACIO, MANOMETROS, VALVULAS, TUBERIAS, ACCESORIOS, TRAMPA DE SECRECION, OTROS) | und | 1
06.01.02.06.02 | IM602 - SISTEMA DE VACÍO | ALARMA AUDIOVISUAL (VACIO | und | 1
06.01.02.06.03 | IM602 - SISTEMA DE VACÍO | VALVULACENTRAL DE VACIO DE 2 112 | pza | 2
06.01.03 |  | SISTEMA DE AIRE COMPRIMIDO MEDICINAL
06.01.03.01 |  | SALIDAS DE AIRE COMPRIMIDO MEDICINAL
06.01.03.01.01 | IM603 - SISTEMA DE AIRE COMPRIMIDO | SALIDA DE AIRE MEDICINAL (CIPLACA PIEMPOTRAR) | pto | 151
06.01.03.02 |  | TUBERIAS DE COBRE Y MONTANTES
06.01.03.02.01 | IM603 - SISTEMA DE AIRE COMPRIMIDO | TUBERIA DE COBRE TIPO K DE 112' (INST.MEC. | m | 1190.16
06.01.03.02.02 | IM603 - SISTEMA DE AIRE COMPRIMIDO | TUBERIA DE COBRE TIPO K DE 314' (INST.MEC.) | m | 642.8
06.01.03.02.03 | IM603 - SISTEMA DE AIRE COMPRIMIDO | TUBERIA DE COBRE TIPO K DE 1' (INST.MEC.) | m | 754.51
06.01.03.02.04 | IM603 - SISTEMA DE AIRE COMPRIMIDO | TUBERIA DE COBRE TIPO K DE 1 1/4' (INST.MEC.) | m | 30.55
06.01.03.02.05 | IM603 - SISTEMA DE AIRE COMPRIMIDO | TUBERIA DE COBRE TIPO K DE 1 112' (INST.MEC.) | m | 60.23
06.01.03.03 |  | ACCESORIOS
06.01.03.03.01 | IM603 - SISTEMA DE AIRE COMPRIMIDO | CODO DE COBRE DE 112' (INST.MEC.) | und | 212
06.01.03.03.02 | IM603 - SISTEMA DE AIRE COMPRIMIDO | CODO DE COBRE DE 3/4' (INST.MEC.) | und | 129
06.01.03.03.03 | IM603 - SISTEMA DE AIRE COMPRIMIDO | CODO DE COBRE DE 1' (INST.MEC.) | und | 77
06.01.03.03.04 | IM603 - SISTEMA DE AIRE COMPRIMIDO | CODO DE COBRE DE 1 1/4' (INST.MEC.) | und | 2
06.01.03.03.05 | IM603 - SISTEMA DE AIRE COMPRIMIDO | CODO DE COBRE DE 1 112' (INST.MEC.) | und | 20
06.01.03.03.06 | IM603 - SISTEMA DE AIRE COMPRIMIDO | TEE DE COBRE DE 1/2' (INST.MEC.) | und | 22
06.01.03.03.07 | IM603 - SISTEMA DE AIRE COMPRIMIDO | TEE DE COBRE DE 3/4' (INST.MEC.) | und | 68
06.01.03.03.08 | IM603 - SISTEMA DE AIRE COMPRIMIDO | TEE DE COBRE DE 1' (INST.MEC.) | und | 72
06.01.03.03.09 | IM603 - SISTEMA DE AIRE COMPRIMIDO | TEE DE COBRE DE 1 1/4' (INST.MEC.) | und | 3
06.01.03.03.10 | IM603 - SISTEMA DE AIRE COMPRIMIDO | TEE DE COBRE DE 1 1/2' (INST.MEC.) | und | 6
06.01.03.03.11 | IM603 - SISTEMA DE AIRE COMPRIMIDO | REDUCCION DE COBRE DE 3/4' x 112' (INST.MEC.) | und | 41
06.01.03.03.12 | IM603 - SISTEMA DE AIRE COMPRIMIDO | REDUCCION DE COBRE DE 1' x 1/2' (INST. MEC.) | und | 14
06.01.03.03.13 | IM603 - SISTEMA DE AIRE COMPRIMIDO | REDUCCION DE COBRE DE 1' x 3/4' (INST. MEC.) | und | 30
06.01.03.03.14 | IM603 - SISTEMA DE AIRE COMPRIMIDO | REDUCCION DE COBRE DE 1 1/4' x 1' (INST. MEC.) | und | 2
06.01.03.04 |  | VALVULAS
06.01.03.04.01 | IM603 - SISTEMA DE AIRE COMPRIMIDO | VALVULA DE CONTROL DE TRES CUERPOS DE BRONCE Ø 1/2' | pza | 21
06.01.03.04.02 | IM603 - SISTEMA DE AIRE COMPRIMIDO | VALVULA DE CONTROL DE TRES CUERPOS DE BRONCE Ø 3/4' | pza | 5
06.01.03.04.03 | IM603 - SISTEMA DE AIRE COMPRIMIDO | VALVULA DE CONTROL DE TRES CUERPOS DE BRONCE Ø 1' | pza | 36
06.01.03.04.04 | IM603 - SISTEMA DE AIRE COMPRIMIDO | VALVULA DE CONTROL DE TRES CUERPOS DE BRONCE Ø 1 1/4' | pza | 3
06.01.03.04.05 | IM603 - SISTEMA DE AIRE COMPRIMIDO | VALVULA DE CONTROL DE TRES CUERPOS DE BRONCE Ø1 1/2' | pza | 1
06.01.03.05 |  | PRUEBAS
06.01.03.05.01 | IM603 - SISTEMA DE AIRE COMPRIMIDO | PRUEBAS DE HERMETICIDAD DE RED DE GASES | glb | 1
06.01.03.06 |  | EQUIPOS
06.01.03.06.01 | IM603 - SISTEMA DE AIRE COMPRIMIDO | CENTRAL DE AIRE MEDICINAL (INC TANQUE, COMPRESORAS, SECADOR DE AIRE, FILROS MPF-MPH-HPC,VALVULAS, TUBERIAS Y ACC.) | und | 1
06.01.03.06.02 | IM603 - SISTEMA DE AIRE COMPRIMIDO | ALARMA AUDIOVISUAL (AIRE MEDICINAL) | und | 1
06.01.03.06.03 | IM603 - SISTEMA DE AIRE COMPRIMIDO | VALVULA CENTRAL DE ACM DE 1 1/2' | pza | 2
06.01.04 |  | SISTEMA DE AIRE COMPRIMIDO DENTAL
06.01.04.01 |  | SALIDAS DE AIRE COMPRMIDO DENTAL
06.01.04.01.01 | IM603 - SISTEMA DE AIRE COMPRIMIDO | SALIDA DE AIRE COMPRIMIDO DENTAL | pto | 2
06.01.04.02 |  | TUBERIAS DE COBRE Y MONTANTES
06.01.04.02.01 | IM603 - SISTEMA DE AIRE COMPRIMIDO | TUBERIA DE COBRE TIPO K DE 112' (INST.MEC.) | m | 42.04
06.01.04.03 |  | ACCESORIOS
06.01.04.03.01 | IM603 - SISTEMA DE AIRE COMPRIMIDO | CODO DE COBRE DE 1/2' (INST.MEC.) | und | 24
06.01.04.03.02 | IM603 - SISTEMA DE AIRE COMPRIMIDO | TEE DE COBRE DE 1/2' (INST.MEC.) | und | 1
06.01.04.04 |  | VALVULAS
06.01.04.04.01 | IM603 - SISTEMA DE AIRE COMPRIMIDO | VALVULA DE CONTROL DE TRES CUERPOS DE BRONCE Ø 1/2' | pza | 2
06.01.04.04.02 | IM603 - SISTEMA DE AIRE COMPRIMIDO | CAJA DE VALVULAS DE CONTROL | und | 2
06.01.04.05 |  | PRUEBAS
06.01.04.05.01 | IM603 - SISTEMA DE AIRE COMPRIMIDO | PRUEBAS DE HERMETICIDAD DE RED DE GASES | glb | 1
06.01.04.06 |  | EQUIPOS
06.01.04.06.01 | IM603 - SISTEMA DE AIRE COMPRIMIDO | CENTRAL DE AIRE COMPRIMIDO DENTAL | und | 1
06.01.04.06.02 | IM603 - SISTEMA DE AIRE COMPRIMIDO | ALARMA AUDIOVISUAL (AIRE COMPRIMIDO DENTAL) | und | 1
06.01.05 |  | SISTEMA DE AIRE COMPRIMIDO INDUSTRIAL
06.01.05.01 |  | SALIDAS DE AIRE COMPRIMIDO INDUSTRIAL
06.01.05.01.01 | IM603 - SISTEMA DE AIRE COMPRIMIDO | SALIDA DE AIRE COMPRIMIDO INDUSTRIAL | pto | 13
06.01.05.02 |  | TUBERIAS DE COBRE Y MONTANTES
06.01.05.02.01 | IM603 - SISTEMA DE AIRE COMPRIMIDO | TUBERIA DE COBRE TIPO K DE 1/2' (INST.MEC.) | m | 249.75
06.01.05.02.02 | IM603 - SISTEMA DE AIRE COMPRIMIDO | TUBERIA DE COBRE TIPO K DE 3/4' (INST.MEC.) | m | 122.63
06.01.05.02.03 | IM603 - SISTEMA DE AIRE COMPRIMIDO | TUBERIA DE COBRE TIPO K DE 1' (INST.MEC.) | m | 45.1
06.01.05.03 |  | ACCESORIOS
06.01.05.03.01 | IM603 - SISTEMA DE AIRE COMPRIMIDO | CODO DE COBRE DE 1/2' (INST.MEC.) | und | 27
06.01.05.03.02 | IM603 - SISTEMA DE AIRE COMPRIMIDO | CODO DE COBRE DE 3/4' (INST.MEC.) | und | 8
06.01.05.03.03 | IM603 - SISTEMA DE AIRE COMPRIMIDO | CODO DE COBRE DE 1' (INST.MEC.) | und | 8
06.01.05.03.04 | IM603 - SISTEMA DE AIRE COMPRIMIDO | TEE DE COBRE DE 1/2' (INST.MEC.) | und | 8
06.01.05.03.05 | IM603 - SISTEMA DE AIRE COMPRIMIDO | TEE DE COBRE DE 3/4' (INST.MEC.) | und | 3
06.01.05.03.06 | IM603 - SISTEMA DE AIRE COMPRIMIDO | TEE DE COBRE DE 1' (INST.MEC. | und | 3
06.01.05.03.07 | IM603 - SISTEMA DE AIRE COMPRIMIDO | REDUCCION DE COBRE DE 3/4' x 1/2' (INST.MEC.) | und | 3
06.01.05.03.08 | IM603 - SISTEMA DE AIRE COMPRIMIDO | REDUCCION DE COBRE DE 1' x 1/2' (INST. MEC.) | und | 2
06.01.05.03.09 | IM603 - SISTEMA DE AIRE COMPRIMIDO | REDUCCION DE COBRE DE 1' x 3/4' (INST. MEC.) | und | 1
06.01.05.04 |  | VALVULAS
06.01.05.04.01 | IM603 - SISTEMA DE AIRE COMPRIMIDO | VALVULA DE CONTROL DE TRES CUERPOS DE BRONCE Ø 3/4' | pza | 4
06.01.05.04.02 | IM603 - SISTEMA DE AIRE COMPRIMIDO | CAJA DEVALVULAS DE CONTROL | und | 4
06.01.05.05 |  | PRUEBAS
06.01.05.05.01 | IM603 - SISTEMA DE AIRE COMPRIMIDO | PRUEBAS DE HERMETICIDAD DE GASES | glb | 1
06.01.05.06 |  | EQUIPOS
06.01.05.06.01 | IM603 - SISTEMA DE AIRE COMPRIMIDO | CENTRAL DE AIRE COMPRIMIDO INDUSTRIAL (INC. COMPRESORAS, FILTROS, SEPARADOR DE HUMEDAD, VALVULAS, MANOMETROS, TUBERIAS, ACCESORIOS, OTROS) | und | 1
06.01.05.06.02 | IM603 - SISTEMA DE AIRE COMPRIMIDO | AL ARMA AUDIOVISUAL (AIRE COMPRIMIDO INDUSTRIAL) | und | 1
06.01.06 |  | SISTEMA DE DIOXIDO DE CARBONO
06.01.06.01 |  | TUBERIAS DE COBRE Y MONTANTES
06.01.06.01.01 | IM604 - SISTEMA DIÓXIDO DE CARBONO | TUBERIA DE COBRE TIPO K DE 3/4' (INST.MEC.) | m | 141.17
06.01.06.01.02 | IM604 - SISTEMA DIÓXIDO DE CARBONO | TUBERIA DE COBRE TIPO K DE 1' (INST.MEC. | m | 108.38
06.01.06.02 |  | ACCESORIOS
06.01.06.02.01 | IM604 - SISTEMA DIÓXIDO DE CARBONO | CODO DE COBRE DE 3/4' (INST.MEC.) | und | 41
06.01.06.02.02 | IM604 - SISTEMA DIÓXIDO DE CARBONO | CODO DE COBRE DE 1' (INST.MEC.) | und | 11
06.01.06.02.03 | IM604 - SISTEMA DIÓXIDO DE CARBONO | TEE DE COBRE DE 3/4' (INST.MEC.) | und | 7
06.01.06.02.04 | IM604 - SISTEMA DIÓXIDO DE CARBONO | TEE DE COBRE DE 1' (INST.MEC.) | und | 3
06.01.06.03 |  | VALVULAS
06.01.06.oJ.01 | IM604 - SISTEMA DIÓXIDO DE CARBONO | VALVULA DE CONTROL DE TRES CUERPOS DE BRONCE Ø 1' | pza | 10
06.01.06.04 |  | PRUEBAS
06.01.06.04.01 | IM604 - SISTEMA DIÓXIDO DE CARBONO | PRUEBAS DE HERMETICIDAD DE GASES | glb | 1
06.01.06.05 |  | EQUIPOS
06.01.06.05.01 | IM604 - SISTEMA DIÓXIDO DE CARBONO | MANIFOL D DUPLEX PARA DIOXIOO DE CARBONO DE 6 CILINDROS POR BANCADA | und | 1
06.01.06.05.02 | IM604 - SISTEMA DIÓXIDO DE CARBONO | CILINDRO DE C02 DE 10 M3 | und | 4
06.01.07 |  | SISTEMA DE EXPULSION DE GASES
06.01.07.01 |  | TUBERIAS DE COBRE
06.01.07.01.01 | IM605 - SISTEMA DE EVACUACIÓN DE GASES | TUBERIA DE COBRE TIPO K DE 3/4' (INST.MEC.) | m | 242.43
06.01.07.01.02 | IM605 - SISTEMA DE EVACUACIÓN DE GASES | TLBERIA DE COBRE TIPO K DE 1' (INST.MEC.) | m | 31.17
06.01.07.02 |  | ACCESORIOS
06.01.07.02.01 | IM605 - SISTEMA DE EVACUACIÓN DE GASES | CODO DE COBRE DE 3/4' (INST.MEC.) | und | 35
06.01.07.02.02 | IM605 - SISTEMA DE EVACUACIÓN DE GASES | CODO DE COBRE DE 1' (INST.MEC.) | und | 4
06.01.07.02.03 | IM605 - SISTEMA DE EVACUACIÓN DE GASES | TEE DE COBRE DE 3/4' (INST.MEC.) | und | 4
06.01.07.02.04 | IM605 - SISTEMA DE EVACUACIÓN DE GASES | TEE DE COBRE DE 1' (INST.MEC.) | und | 2
06.01.07.02.05 | IM605 - SISTEMA DE EVACUACIÓN DE GASES | REDUCCION DE COBRE DE 1' x 3/4' (INST. MEC.) | und | 2
06.01.07.03 |  | PRUEBAS
06.01.07.03.01 | IM605 - SISTEMA DE EVACUACIÓN DE GASES | PRUEBAS DE HERMETICIDAD DE GASES | glb | 1
06.01.07.04 |  | VARIOS
06.01.07.04.01 | IM605 - SISTEMA DE EVACUACIÓN DE GASES | TUBERIA QUENCH EVACUACION DE HELIO Ø 8' | m | 37.64
06.01.07.04.02 | IM605 - SISTEMA DE EVACUACIÓN DE GASES | VAINA DE PVC | und | 8
06.01.08 |  | OTROS
06.01.08.01 | IM605 - SISTEMA DE EVACUACIÓN DE GASES | CAJA DE VALVULAS DE CORTE PARA 1 GASES | pza | 1
06.01.08.02 | IM605 - SISTEMA DE EVACUACIÓN DE GASES | CAJA DEVALVULAS DE CORTE PARA 2 GASES (OX Y VAC) | pza | 19
06.01.08.03 | IM605 - SISTEMA DE EVACUACIÓN DE GASES | CAJA DE VALVULAS DE CORTE PARA 3 GASES (OX, VAC Y ACM) | pza | 38
06.01.08.04 | IM605 - SISTEMA DE EVACUACIÓN DE GASES | SOPORTE STRUT 3 GASES JUNTOS | und | 3660
6.02 |  | SISTEMA DE COMBUSTIBLES
06.02.01 |  | SISTEMA DE PETROLEO-BIODIESEL B2
06.02.01.01 |  | MOVIMIENTO DE TIERRAS
06.02.01.01.01 | IM606 - SISTEMA DE COMBUSTIBLES | TRAZO Y REPLANTEO PRELIMINAR | m | 48.7
06.02.01.01.02 | IM606 - SISTEMA DE COMBUSTIBLES | EXCAVACION DE 2ANJAS PARA REDES | m | 48.7
06.02.01.01.03 | IM606 - SISTEMA DE COMBUSTIBLES | EXCAVACION DE 2ANJAS PARA CANALETAS | m | 48.7
06.02.01.01.04 | IM606 - SISTEMA DE COMBUSTIBLES | RELLENO COMPACTADO CIEQUIPO, MATERIAL PROPIO Y AGUA | m | 48.7
06.02.01.01.05 | IM606 - SISTEMA DE COMBUSTIBLES | CANALETA DE CONCRETO | m | 27
06.02.01.01.06 | IM606 - SISTEMA DE COMBUSTIBLES | CAJA DE CONCRETO | und | 3
06.02.01.02 |  | TUBERIAS
06.02.01.02.01 | IM606 - SISTEMA DE COMBUSTIBLES | TUBERIA DE PE AL PE ENTERRADO DE 1 1/4' | m | 40.16
06.02.01.02.02 | IM606 - SISTEMA DE COMBUSTIBLES | TUBERIA DE PE AL PE ENTERRADO DE 1' | m | 40.16
06.02.01.02.03 | IM606 - SISTEMA DE COMBUSTIBLES | TUBERIA DE ACERO CEDULA 40 4' | m | 6.11
06.02.01.02.04 | IM606 - SISTEMA DE COMBUSTIBLES | TUBERIA DE ACERO CEDULA 40 2 1/2' | m | 6.8
06.02.01.02.05 | IM606 - SISTEMA DE COMBUSTIBLES | TUBERIA DE ACERO CEDULA 40 1 1/2' | m | 20.67
06.02.01.02.06 | IM606 - SISTEMA DE COMBUSTIBLES | TUBERIA DE ACERO CEDULA 40 1 1/4' | m | 233.2
06.02.01.02.07 | IM606 - SISTEMA DE COMBUSTIBLES | TUBERIA DE ACERO CEDULA40 1' | m | 123.62
06.02.01.02.08 | IM606 - SISTEMA DE COMBUSTIBLES | TUBERIA FLEXIBLE 1 1/4' | m | 4.8
06.02.01.03 |  | ACCESORIOS
06.02.01.03.01 | IM606 - SISTEMA DE COMBUSTIBLES | CODO DE 1 1/4' PE AL PE | und | 12
06.02.01.03.02 | IM606 - SISTEMA DE COMBUSTIBLES | CODO DE 1' PE AL PE | und | 12
06.02.01.03.03 | IM606 - SISTEMA DE COMBUSTIBLES | CODO DE ACERO NEGRO DE 4' | und | 3
06.02.01.03.04 | IM606 - SISTEMA DE COMBUSTIBLES | CODO DE ACERO NEGRO DE 1 1'2' | und | 18
06.02.01.03.05 | IM606 - SISTEMA DE COMBUSTIBLES | CODO DE ACERO NEGRO DE 1 1/4' | und | 29
06.02.01.03.06 | IM606 - SISTEMA DE COMBUSTIBLES | CODO DE ACERO NEGRO DE 1' | und | 29
06.02.01.03.07 | IM606 - SISTEMA DE COMBUSTIBLES | TEE DE 1 1/4' PEAL PE | und | 2
06.02.01.03.08 | IM606 - SISTEMA DE COMBUSTIBLES | TEE DE 1' PE AL PE | und | 2
06.02.01.03.09 | IM606 - SISTEMA DE COMBUSTIBLES | TEE DE ACERO NEGRO 1 1'2' | und | 2
06.02.01.03.10 | IM606 - SISTEMA DE COMBUSTIBLES | TEE DE ACERO NEGRO 1 1/4' | und | 1
06.02.01.03.11 | IM606 - SISTEMA DE COMBUSTIBLES | TEE DE ACERO NEGRO 1' | und | 5
06.02.01.04 |  | VALVULAS
06.02.01.04.01 | IM606 - SISTEMA DE COMBUSTIBLES | VAL VULA ESFERICA DE BRONCE DE 4' | pza | 1
06.02.01.04.02 | IM606 - SISTEMA DE COMBUSTIBLES | VAL VULA ESFERICA DE BRONCE DE 1 1/2' | pza | 4
06.02.01.04.03 | IM606 - SISTEMA DE COMBUSTIBLES | VALVULA ESFERICA DE BRONCEDE 1 1/4' | pza | 6
06.02.01.04.04 | IM606 - SISTEMA DE COMBUSTIBLES | VALVULA ESFERICA DE BRONCE DE 1' | pza | 2
06.02.01.04.05 | IM606 - SISTEMA DE COMBUSTIBLES | VALVULA DE PIE CON CANASTILLA 0=1 1/4' | pza | 2
06.02.01.04.06 | IM606 - SISTEMA DE COMBUSTIBLES | VALVULA DE SOBRELLENADO 1 1'2' | pza | 1
06.02.01.04.07 | IM606 - SISTEMA DE COMBUSTIBLES | VALVULA DE ALIVIO DE 2' | pza | 2
06.02.01.05 |  | VARIOS
06.02.01.05.01 | IM606 - SISTEMA DE COMBUSTIBLES | POZO DE PUESTA A TIERRA (15 OHMS C/CEMENTO CONDUCTIVO) | und | 2
06.02.01.05.02 | IM606 - SISTEMA DE COMBUSTIBLES | ANODO DE SACRIFICIO | und | 1
06.02.01.05.03 | IM606 - SISTEMA DE COMBUSTIBLES | SOPORTE STRUT@2.00m INC ABRA2ADERA Y TACO HILTI 1/4' | und | 67
06.02.01.06 |  | PRUEBAS
06.02.01.06.01 | IM606 - SISTEMA DE COMBUSTIBLES | PRUEBA DE ESTANQUEIDAD E HIDROSTATICA | glb | 1
06.02.01.06.02 | IM606 - SISTEMA DE COMBUSTIBLES | BASE DE CONCRETO PARA TANQUE | und | 2
06.02.01.06.03 | IM606 - SISTEMA DE COMBUSTIBLES | RELLENO DE ARENA | m3 | 30.03
06.02.01.06.04 | IM606 - SISTEMA DE COMBUSTIBLES | ESCALERA DE GATO (PETROLEO) H= 2.16 M | und | 2
06.02.01.07 |  | EQUIPOS Y ACCESORIOS
06.02.01.07.01 | IM606 - SISTEMA DE COMBUSTIBLES | TANQUE DE ALMACENAMIENTO DE PETROLEO DE 3000 GALONES | und | 1
06.02.01.07.02 | IM606 - SISTEMA DE COMBUSTIBLES | CILINDRICO HORIZONTAL 1.65mx7.8m | und | 1
06.02.01.07.03 | IM606 - SISTEMA DE COMBUSTIBLES | TANQUE DIARIO DE PETROLEO DE 150 GLN (INC. SOPORTE | und | 1
06.02.01.07.04 | IM606 - SISTEMA DE COMBUSTIBLES | BOQUILLA DE MEDICION Ø2' | und | 1
06.02.01.07.05 | IM606 - SISTEMA DE COMBUSTIBLES | BOQUILLA DE LLENADO DE PETROLEO Ø=2 1/2' | und | 1
06.02.01.07.06 | IM606 - SISTEMA DE COMBUSTIBLES | FILTRO DE PETROLEO | und | 2
06.02.01.07.07 | IM606 - SISTEMA DE COMBUSTIBLES | VISOR DE VIDRIO DE 1 1/4' | und | 2
06.02.01.07.08 | IM606 - SISTEMA DE COMBUSTIBLES | CONTROL DE NIVEL VARILLA+FLOTADOR (ACERO INOX) | und | 2
06.02.01.07.09 | IM606 - SISTEMA DE COMBUSTIBLES | CAJUELA DE LLENADO DE PETROLEO C/BOQUILLA | und | 1
06.02.01.07.10 | IM606 - SISTEMA DE COMBUSTIBLES | MANOMETROS | und | 1
06.02.01.07.11 | IM606 - SISTEMA DE COMBUSTIBLES | MANHOLE | und | 1
06.02.01.07.12 | IM606 - SISTEMA DE COMBUSTIBLES | ELECTROBOMBA DE PETROLEO DIESEL 0=30 GPM, POT 2.00 HP MOTOR A PRUEBA DE EXPLOSION, ADT = 33 m.c.a. (B-SGE-01, B-SGE-02) · INC. BASE DE CONCRETO H= 15 CM | und | 2
06.02.01.07.13 | IM606 - SISTEMA DE COMBUSTIBLES | ELECTROBOMBA DE PETROLEO DIESEL Q=8 GPM, POT 1.00 HP MOTOR A PRUEBA DE EXPLOSION, ADT = 9 m.c.a. (B-SCA-01, B-SCA-02) - INC. BASE DE CONCRETO H= 15 CM | und | 2
06.02.01.07.14 | IM606 - SISTEMA DE COMBUSTIBLES | ELECTROBOMBA DE PETROLEO G.E. LINEA DE RETORNO A TANQUE PRINCIPAL 0=33 GPM, POT 2.00 HP MOTOR A PRUEBA DE EXPLOSION, ADT= 31 m.c.a. (B·RGE) - INC. BASE DE CONCRETO H= 15 CM | und | 1
06.02.01.07.15 | IM606 - SISTEMA DE COMBUSTIBLES | ELECTROBOMBA DE PETROLEO C.A. LINEA DE RETORNO A TANQUE PRINCIPAL 0=9 GPM, POT 1.00 HP MOTOR A PRUEBA DE EXPLOSION, ADT= 13 m.c.a. (8-RCA) • INC. BASE DE CONCRETO H= 15 CM | und | 1
06.02.01.07.16 | IM606 - SISTEMA DE COMBUSTIBLES | COLECTOR DE REBOSE TO DE 165 GLN | und | 1
06.02.01.07.17 | IM606 - SISTEMA DE COMBUSTIBLES | COLECTOR DE REBOSE TO DE 660 GLN | und | 1
06.02.02 |  | SISTEMA DE GAS LICUADO DE PETROLEO-GLP
06.02.02.01 |  | MOVIMIENTO DE TIERRAS
06.02.02.01.01 | IM606 - SISTEMA DE COMBUSTIBLES | TRAZO Y REPLANTEO PRELIMINAR | m | 174.66
06.02.02.01.02 | IM606 - SISTEMA DE COMBUSTIBLES | EXCAVACION DE ZANJAS PARA REDES | m | 174.66
06.02.02.01.03 | IM606 - SISTEMA DE COMBUSTIBLES | RELLENO COMPACTADO C/EQUIPO, MATERIAL PROPIO Y AGUA | m | 174.66
06.02.02.01.04 | IM606 - SISTEMA DE COMBUSTIBLES | CAMA DE ARENA | m | 174.66
06.02.02.01.05 | IM606 - SISTEMA DE COMBUSTIBLES | HILERA DE LADRILLOS PARA SEÑALIZACION | m | 349.32
06.02.02.01.06 | IM606 - SISTEMA DE COMBUSTIBLES | CINTA DE SEÑALIZACION | m | 349.32
06.02.02.01.07 | IM606 - SISTEMA DE COMBUSTIBLES | DUCTO DE 2 VIAS | m | 174.66
06.02.02.02 |  | SALIDA DE GLP
06.02.02.02.01 | IM606 - SISTEMA DE COMBUSTIBLES | SALIDA DE GLP (3/4') - INST. MEC. | pto | 22
06.02.02.03 |  | TUBERIAS
06.02.02.03.01 | IM606 - SISTEMA DE COMBUSTIBLES | TUBERIA DE HOPE ENTERRADO DE 3' | m | 27.72
06.02.02.03.02 | IM606 - SISTEMA DE COMBUSTIBLES | TUBERIA DE HOPE ENTERRADO DE 1 1/2' | m | 18.78
06.02.02.03.03 | IM606 - SISTEMA DE COMBUSTIBLES | TUBERIA DE HOPE ENTERRADO DE 1 1/4' | m | 62.32
06.02.02.03.04 | IM606 - SISTEMA DE COMBUSTIBLES | TUBERIA DE HOPE ENTERRADO DE 1' | m | 14.94
06.02.02.03.05 | IM606 - SISTEMA DE COMBUSTIBLES | TUBERIA DE HOPE ENTERRADO DE 3/4' | m | 50.9
06.02.02.03.06 | IM606 - SISTEMA DE COMBUSTIBLES | TUBERIA DE COBRE TIPO 'L' 3' - ADOSADO | m | 17.29
06.02.02.03.07 | IM606 - SISTEMA DE COMBUSTIBLES | TUBERIA DE COBRE TIPO 'L' 1' - ADOSADO | m | 40.5
06.02.02.03.08 | IM606 - SISTEMA DE COMBUSTIBLES | TUBERIA DE COBRE TIPO 'L' 1' - ADOSADO | m | 43.26
06.02.02.03.09 | IM606 - SISTEMA DE COMBUSTIBLES | TUBERIA DE COBRE TIPO 'L' 3/4' - ADOSADO | m | 169.02
06.02.02.03.10 | IM606 - SISTEMA DE COMBUSTIBLES | TUBERIA DE COBRE TIPO 'L' 1/2' - ADOSADO | m | 47.64
06.02.02.03.11 | IM606 - SISTEMA DE COMBUSTIBLES | TUBERIA FLEXIBLE 3/4' | m | 1.2
06.02.02.04 |  | ACCESORIOS
06.02.02.04.01 | IM606 - SISTEMA DE COMBUSTIBLES | CODO DE HOPE DE 3" | und | 2
06.02.02.04.02 | IM606 - SISTEMA DE COMBUSTIBLES | CODO DE HOPE DE 1 1/2' | und | 2
06.02.02.04.03 | IM606 - SISTEMA DE COMBUSTIBLES | CODO DE HOPE DE 1 1/4' | und | 8
06.02.02.04.04 | IM606 - SISTEMA DE COMBUSTIBLES | CODO DE HOPE DE 1' | und | 6
06.02.02.04.05 | IM606 - SISTEMA DE COMBUSTIBLES | CODO DE HOPE DE 3/4' | und | 3
06.02.02.04.06 | IM606 - SISTEMA DE COMBUSTIBLES | CODO DE COBRE DE 3' | und | 5
06.02.02.04.07 | IM606 - SISTEMA DE COMBUSTIBLES | CODO DE COBRE DE 1 1/4' | und | 1
06.02.02.04.08 | IM606 - SISTEMA DE COMBUSTIBLES | CODO DE COBRE DE 1' | und | 14
06.02.02.04.09 | IM606 - SISTEMA DE COMBUSTIBLES | CODO DE COBRE DE 3/4' | und | 31
06.02.02.04.10 | IM606 - SISTEMA DE COMBUSTIBLES | CODO DE COBRE DE 1/2' | und | 18
06.02.02.04.11 | IM606 - SISTEMA DE COMBUSTIBLES | TEE DE HOPE DE 3' | und | 2
06.02.02.04.12 | IM606 - SISTEMA DE COMBUSTIBLES | TEE DE COBRE DE 3' | und | 1
06.02.02.04.13 | IM606 - SISTEMA DE COMBUSTIBLES | TEE DE COBRE DE 1 1/4' | und | 1
06.02.02.04.14 | IM606 - SISTEMA DE COMBUSTIBLES | TEE DE COBRE DE 1' | und | 2
06.02.02.04.15 | IM606 - SISTEMA DE COMBUSTIBLES | TEE DE COBRE DE 3/4' | und | 10
06.02.02.04.16 | IM606 - SISTEMA DE COMBUSTIBLES | TEE DE COBRE DE 1/2' | und | 2
06.02.02.04 .17 | IM606 - SISTEMA DE COMBUSTIBLES | REDUCCIÓN DE HDPE DE 3'-1 1/2' | und | 1
06.02.02.04.18 | IM606 - SISTEMA DE COMBUSTIBLES | REDUCCIÓN DEHDPE DE 3'-1 114' | und | 1
05.02.02.04.19 | IM606 - SISTEMA DE COMBUSTIBLES | REDUCCIÓN DE HOPE DE 3'-3/4' | und | 1
06.02.02.04.20 | IM606 - SISTEMA DE COMBUSTIBLES | REDUCCIÓN DE HOPE DE 1 1/2'- 1 1/4' | und | 1
06.02.02.04.21 | IM606 - SISTEMA DE COMBUSTIBLES | REDUCCION DE COBRE DE 1 1/4' x 3/4' | und | 2
06.02.02.04.22 | IM606 - SISTEMA DE COMBUSTIBLES | REDUCCION DE COBRE DE 1' x 3/4' | und | 2
06.02.02.04.23 | IM606 - SISTEMA DE COMBUSTIBLES | REDUCCION DE COBRE DE 3/4' x 1/2' | und | 9
06.02.02.04.24 | IM606 - SISTEMA DE COMBUSTIBLES | SOPORTE PARA ADOSAR | und | 171
06.02.02.05 |  | VALVULAS
06.02.02.05.01 | IM606 - SISTEMA DE COMBUSTIBLES | VALVULA ESFERICA DE BRONCE DE 1/2' | pza | 16
06.02.02.05.02 | IM606 - SISTEMA DE COMBUSTIBLES | VALVULA ESFERICA DE BRONCE DE 3/4' | pza | 5
06.02.02.05.03 | IM606 - SISTEMA DE COMBUSTIBLES | VALVULA ESFERICA DE BRONCE DE 1' | pza | 6
06.02.02.05.04 | IM606 - SISTEMA DE COMBUSTIBLES | VALVULA ESFERICA DE BRONCE DE 2' | pza | 4
06.02.02.06 |  | VARIOS
06.02.02.06.01 | IM606 - SISTEMA DE COMBUSTIBLES | POZO DE PUESTA A TIERRA (15 OHMS C/CEMENTO CONDUCTIVO) | und | 2
06.02.02.06.02 | IM606 - SISTEMA DE COMBUSTIBLES | ANODO DE SACRIFICIO | und | 2
06.02.02.06.03 | IM606 - SISTEMA DE COMBUSTIBLES | BASE DE CONCRETO PARA TANQUE | und | 2
06.02.02.06.04 | IM606 - SISTEMA DE COMBUSTIBLES | RELLENO DE ARENA | m3 | 109.94
06.02.02.07 |  | ESTACIONES REGULADORAS
06.02.02.07.01 | IM606 - SISTEMA DE COMBUSTIBLES | ESTACIONES REGULADORAS ERP-1 (N'1) | und | 2
06.02.02.07.02 | IM606 - SISTEMA DE COMBUSTIBLES | ESTACIONES REGULADORAS ERP-2 (N° 01 AL N°11) | und | 11
06.02.02.08 |  | PRUEBAS Y OTROS
06.02.02.08.01 | IM606 - SISTEMA DE COMBUSTIBLES | PRUEBAS DE HERMETICIDAD DE LA RED DE GLP | glb | 1
06.02.02.08.02 | IM606 - SISTEMA DE COMBUSTIBLES | ESTACION DE REGULACION Y MEDICION | und | 1
06.02.02.08.03 | IM606 - SISTEMA DE COMBUSTIBLES | SOPORTE STRUT@2.00m INC ABRAZADERA YTACO HILTI 1/4' | und | 30
06.02.02.09 |  | EQUIPOS
06.02.02.09.01 | IM606 - SISTEMA DE COMBUSTIBLES | BOQUILLA DE LLENADO DE GLP Ø=1 1/4' | und | 2
06.02.02.09.02 | IM606 - SISTEMA DE COMBUSTIBLES | TANQUE DE GLP 4000 GLN (INC. MANOMETRO, VALVULAS, TUBERIAS Y ACC) 1.50mx7.00m APROX, PESO APROX 10 000 kg | und | 2
06.02.02.09.03 | IM606 - SISTEMA DE COMBUSTIBLES | VAPORIZADOR, TIPO FUEGO DIRECTO, 40 GLN (3.60 MBTU/h) | und | 1
6.03 |  | SISTEMA DE TRANSPORTE VERTICAL (ASCENSORES)
06.03.01 | IM609 - ASCENSORES | ASCENSOR PUBLICO DOBLE ACCESO N' 1, 2 y 3 (CAP. 1000 KG; 13 PERS.) TRIPLEX | und | 3
06.03.02 | IM609 - ASCENSORES | ASCENSOR PUBLICO DOBLE ACCESO N' 4 y 5 (CAP. 750 KG; 10 PERS.) DUPLEX | und | 2
06.03.03 | IM609 - ASCENSORES | ASCENSOR PUBLICO DOBLE ACCESO N' 6 (CAP. 750 KG; 10 PERS.) SIMPLEX | und | 1
06.03.04 | IM609 - ASCENSORES | ASCENSOR MONTACAMILLAS N' 1, 2 Y 3 (CAP. 1800 KG; 24 PERS.) TRIPLEX | und | 3
06.03.05 | IM609 - ASCENSORES | ASCENSOR MONTACAMILLAS N' 4 (CAP. 1800 KG; 24 PERS.) | und | 1
06.03.06 | IM609 - ASCENSORES | ASCENSOR MONTACARGAS (ROPA SUCIA Y LIMPIA) CAP. 1500 KG, 20 PERS. DUPLEX | und | 2
06.03.07 | IM609 - ASCENSORES | TRABAJOS DE PREINSTALACION DE ASCENSORES | glb | 1
6.04 |  | SALA DE GRUPO ELECTROGENO
06.04.01 | IM618 - GRUPO ELECTRÓNICO | BASE DE CONCRETO PARA GRUPO ELECTROGENO | und | 2
06.04.02 | IM618 - GRUPO ELECTRÓNICO | GRUPO ELECTROGENO DE 1200 KW ,380V ,60HZ | und | 2
06.04.03 | IM618 - GRUPO ELECTRÓNICO | TRATAMIENTO ACUSTICO DEL CUARTO DEL GRUPO ELECTROGENO | m2 | 189.77
6.05 |  | SISTEMA DE AIRE ACONDICIONADO Y VENTILACION MECANICA
06.05.01 |  | DUCTOS Y REJILLAS
06.05.01.01 | IM613 - SISTEMA HVAC | DUCTOS METALICOS | kg | 134111.55
06.05.01.02 | IM613 - SISTEMA HVAC | AISLAMIENTO TERMICO DE DUCTOS | m2 | 10815.45
06.05.01.03 | IM613 - SISTEMA HVAC | REJILLA DE EXTRACCION | PG2 | 79760
06.05.01.04 | IM613 - SISTEMA HVAC | REJILLA DE INYECCION | PG2 | 39232
06.05.01.05 | IM613 - SISTEMA HVAC | REJILLA DE RETORNO | PG2 | 95412
06.05.01.06 | IM613 - SISTEMA HVAC | REJILLA DIFUSORA DE AIRE | PG2 | 176283
06.05.01.07 | IM613 - SISTEMA HVAC | REJILLA DE DESCARGA | PG2 | 15456
06.05.01.08 | IM613 - SISTEMA HVAC | REJILLA EN PUERTA | und | 473
06.05.02 |  | ACCESORIOS COMPLETEMENTARtOS DE AIRE ACONDICIONADO Y VENTILACION MECANICA
06.05.02.01 | IM613 - SISTEMA HVAC | CAJA DE CONTROL | und | 5
06.05.02.02 | IM613 - SISTEMA HVAC | BOTONERA DE ARRANQUE Y PARADA | und | 6
06.05.02.03 | IM613 - SISTEMA HVAC | TERMOSTATOS | und | 503
06.05.02.04 | IM613 - SISTEMA HVAC | HUMIDISTATO | und | 120
06.05.02.05 | IM613 - SISTEMA HVAC | TUBERIA DE COBRE TIPO L 3/6" (INST. MECANICAS SIST. REFRIGERANTE) | m | 7775.97
06.05.02.06 | IM613 - SISTEMA HVAC | SOPORTE METALICO PARA DUCTOS EN TECHO | und | 2735
06.05.02.07 | IM613 - SISTEMA HVAC | SOPORTE METALICO PARA TUBERIAS EN TECHO | und | 1423
06.05.03 |  | EQUIPOS DE AIRE ACONDICIONADO (CLIMATIZACION)
06.05.03.01 |  | EQUIPOS CLIMATIZADORES UMA
06.05.03.01.01 | IM613 - SISTEMA HVAC | UMA-10/VRF-101-SG | und | 1
06.05.03.01.02 | IM613 - SISTEMA HVAC | UMA-102 | und | 1
06.05.03.01.03 | IM613 - SISTEMA HVAC | UMA-103 | und | 1
06.05.03.01.04 | IM613 - SISTEMA HVAC | UMA-104NRF-102-TBC | und | 1
06.05.03.01.05 | IM613 - SISTEMA HVAC | UMA-105NRF-103-VIH | und | 1
06.05.03.01.06 | IM613 - SISTEMA HVAC | UMA-106NRF-104-SUM | und | 1
06.05.03.01.07 | IM613 - SISTEMA HVAC | UMA-107 | und | 1
06.05.03.01.06 | IM613 - SISTEMA HVAC | UMA-108NRF-105-CAF | und | 1
06.05.03.01.09 | IM613 - SISTEMA HVAC | UMA-109 | und | 1
06.05.03.01.10 | IM613 - SISTEMA HVAC | UMA-110NRF-106-IGL | und | 1
06.05.03.01.11 | IM613 - SISTEMA HVAC | UMA-201 | und | 1
06.05.03.01.12 | IM613 - SISTEMA HVAC | U M A -202 | und | 1
06.05.03.01.13 | IM613 - SISTEMA HVAC | UMA-203 | und | 1
06.05.03.01.14 | IM613 - SISTEMA HVAC | UMA-301 | und | 1
06.05.03.01.15 | IM613 - SISTEMA HVAC | UMA-302 | und | 1
06.05.03.01.16 | IM613 - SISTEMA HVAC | UMA-303 | und | 1
06.05.03.01.17 | IM613 - SISTEMA HVAC | UMA-304 | und | 1
06.05.03.01.16 | IM613 - SISTEMA HVAC | UMA-305 | und | 1
06.05.03.01.19 | IM613 - SISTEMA HVAC | UMA-501 | und | 1
06.05.03.01.20 | IM613 - SISTEMA HVAC | UMA-502 | und | 1
06.05.03.01.21 | IM613 - SISTEMA HVAC | UMA-503 | und | 1
06.05.03.01.22 | IM613 - SISTEMA HVAC | UMA-504 | und | 1
06.05.03.01.23 | IM613 - SISTEMA HVAC | UMA-505 | und | 1
06.05.03.01.24 | IM613 - SISTEMA HVAC | UMA-506 | und | 1
06.05.03.01.25 | IM613 - SISTEMA HVAC | U M A -507 | und | 1
06.05.03.01.26 | IM613 - SISTEMA HVAC | UMA-506 | und | 1
06.05.03.01.27 | IM613 - SISTEMA HVAC | UMA-601 | und | 1
06.05.03.01.26 | IM613 - SISTEMA HVAC | UMA-1i02 | und | 1
06.05.03.01.29 | IM613 - SISTEMA HVAC | UMA-603 | und | 1
06.05.03.02 |  | EQUIPOS CLIMATIZADORES UTA
06.05.03.02.01 | IM613 - SISTEMA HVAC | UTA-101 AUTA-104NRF-101 AL 104 | und | 4
06.05.03.02.02 | IM613 - SISTEMA HVAC | UTA-201NRF-201 | und | 1
06.05.03.02.03 | IM613 - SISTEMA HVAC | UTA-202NRF-202 | und | 1
06.05.03.02.04 | IM613 - SISTEMA HVAC | UTA-301-302-308NRF-301,302,308 | und | 3
06.05.03.02.05 | IM613 - SISTEMA HVAC | UTA-303NRF-303 | und | 1
06.05.03.02.06 | IM613 - SISTEMA HVAC | UTA-304NRF-304 | und | 1
06.05.03.02.07 | IM613 - SISTEMA HVAC | UTA-305NRF-305 | und | 1
06.05.03.02.08 | IM613 - SISTEMA HVAC | UTA-306NRF-306 | und | 1
06.05.03.02.09 | IM613 - SISTEMA HVAC | UTA-307NRF-307 | und | 1
06.05.03.02.10 | IM613 - SISTEMA HVAC | UTA-309NRF-309 | und | 1
00.05.03.02.11 | IM613 - SISTEMA HVAC | UTA-310NRF-310 | und | 1
06.05.03.02.12 | IM613 - SISTEMA HVAC | UTA-311NRF-311 | und | 1
06.05.03.02.13 | IM613 - SISTEMA HVAC | UTA-312NRF-312 | und | 1
06.05.03.02.14 | IM613 - SISTEMA HVAC | UTA-313NRF-313 | und | 1
06.05.03.02.15 | IM613 - SISTEMA HVAC | UTA-314NRF-314 | und | 1
06.05.03.02.16 | IM613 - SISTEMA HVAC | UTA-315NRF-315 | und | 1
06.05.03.02.17 | IM613 - SISTEMA HVAC | UTA-316NRF-316 | und | 1
06.05.03.02.18 | IM613 - SISTEMA HVAC | UTA-317NRF-317 | und | 1
06.05.03.02.19 | IM613 - SISTEMA HVAC | UTA-318NRF-318 | und | 1
06.05.03.02.20 | IM613 - SISTEMA HVAC | UTA-319NRF-319 | und | 1
06.05.03.02.21 | IM613 - SISTEMA HVAC | UTA-320NRF-320 | und | 1
06.05.03.02.22 | IM613 - SISTEMA HVAC | UTA-501 A UTA-506NRF-501 AL 506 | und | 6
06.05.03.02.23 | IM613 - SISTEMA HVAC | UTA-601NRF-601 | und | 1
06.05.03.03 | IM613 - SISTEMA HVAC | UNIDADES DECORATIVAS
06.05.03.03.01 | IM613 - SISTEMA HVAC | UED-101 | und | 1
06.05.03.03.02 | IM613 - SISTEMA HVAC | UED-102 | und | 1
06.05.03.03.03 | IM613 - SISTEMA HVAC | UED-103 | und | 1
06.05.03.03.04 | IM613 - SISTEMA HVAC | UED-104 | und | 1
06.05.03.03.05 | IM613 - SISTEMA HVAC | UED-105 | und | 1
06.05.03.03.06 | IM613 - SISTEMA HVAC | UED-106 | und | 1
06.05.03.03.07 | IM613 - SISTEMA HVAC | UED-107 | und | 1
06.05.03.03.08 | IM613 - SISTEMA HVAC | UED-108 | und | 1
06.05.03.QJ.09 | IM613 - SISTEMA HVAC | UED-109 | und | 1
06.05.03.03.10 | IM613 - SISTEMA HVAC | UED-110 | und | 1
06.05.03.03.11 | IM613 - SISTEMA HVAC | UED-111 | und | 1
06.05.03.03.12 | IM613 - SISTEMA HVAC | UED-112 | und | 1
06.05.03.03.13 | IM613 - SISTEMA HVAC | UED-113 | und | 1
06.05.03.03.14 | IM613 - SISTEMA HVAC | UED-114 | und | 1
06.05.03.03.15 | IM613 - SISTEMA HVAC | UED-115 | und | 1
06.05.03.03.16 | IM613 - SISTEMA HVAC | UED-116 | und | 1
06.05.03.03.17 | IM613 - SISTEMA HVAC | UED-117 | und | 1
06.05.03.03.18 | IM613 - SISTEMA HVAC | UED-118 | und | 1
06.05.03.03.19 | IM613 - SISTEMA HVAC | UED-119 | und | 1
06.05.03.03.20 | IM613 - SISTEMA HVAC | UED-120 | und | 1
06.05.03.03.21 | IM613 - SISTEMA HVAC | UED-121 | und | 1
06.05.03.03.22 | IM613 - SISTEMA HVAC | UED-201 | und | 1
06.05.03.03.23 | IM613 - SISTEMA HVAC | UED-202 | und | 1
06.05.03.03.24 | IM613 - SISTEMA HVAC | UED-203 | und | 1
06.05.03.03.25 | IM613 - SISTEMA HVAC | UED-204 | und | 1
06.05.03.03.26 | IM613 - SISTEMA HVAC | UED-205 | und | 1
06.05.03.03.27 | IM613 - SISTEMA HVAC | UED-301 | und | 1
06.05.03.03.28 | IM613 - SISTEMA HVAC | UED-302 | und | 1
06.05.03.03.29 | IM613 - SISTEMA HVAC | UED-303 | und | 1
06.05.03.03.30 | IM613 - SISTEMA HVAC | UED-304 | und | 1
06.05.03.03.31 | IM613 - SISTEMA HVAC | UED-401 | und | 1
06.05.03.03.32 | IM613 - SISTEMA HVAC | UED-402 | und | 1
06.05.03.03.33 | IM613 - SISTEMA HVAC | UED-403 | und | 1
06.05.03.03.34 | IM613 - SISTEMA HVAC | UED-404 | und | 1
06.05.03.03.35 | IM613 - SISTEMA HVAC | UED-501 | und | 1
06.05.03.03.36 | IM613 - SISTEMA HVAC | UED-502 | und | 1
06.05.03.03.37 | IM613 - SISTEMA HVAC | UED-601 | und | 1
06.05.03.03.38 | IM613 - SISTEMA HVAC | UED-602 | und | 1
06.05.03.04 |  | EQUIPOS DE PRESICION
06.05.03.04.01 | IM613 - SISTEMA HVAC | UEP-301 / U C P -301 | und | 1
06.05.03.04.02 | IM613 - SISTEMA HVAC | UEP-302 / UCP-302 | und | 1
06.05.03.05 |  | UNIDAES FAN COIL
06.05.03.05.01 | IM613 - SISTEMA HVAC | FC1-001 A FC1-133 | und | 133
06.05.03.05.02 | IM613 - SISTEMA HVAC | FC2-001 A FC2-153 | und | 153
06.05.03.05.03 | IM613 - SISTEMA HVAC | FC3-001 A FC3-041 | und | 41
06.05.03.05.04 | IM613 - SISTEMA HVAC | FC5-001 A FCS-009 | und | 9
06.05.03.05.05 | IM613 - SISTEMA HVAC | FC6-001 A FC6-008 | und | 8
06.05.03.06 |  | CAJAS DE VOLUMEN CONSTANTE (VAC)
06.05.03.06.01 | IM613 - SISTEMA HVAC | VAC-101 AVAC-151 | und | 51
06.05.03.06.02 | IM613 - SISTEMA HVAC | V A C -201 A VAC-248 | und | 48
06.05.03.06.03 | IM613 - SISTEMA HVAC | VAC-301 A VAC-316 | und | 16
06.05.03.06.04 | IM613 - SISTEMA HVAC | VAC-501 A VAC-591 | und | 91
06.05.03.06.05 | IM613 - SISTEMA HVAC | VAC-601 A VAC-618 | und | 18
06.05.04 |  | EQUIPOS DEVENTILACION MECANICA
06.05.04.01 |  | EXTRACTORES CENTRIFUGOS
06.05.04.01.01 | IM613 - SISTEMA HVAC | EC-101 | und | 1
06.05.04.01.02 | IM613 - SISTEMA HVAC | EC-102 | und | 1
06.05.04.01.03 | IM613 - SISTEMA HVAC | EC-103 | und | 1
06.05.04.01.04 | IM613 - SISTEMA HVAC | EC-104 | und | 1
06.05.04.01.05 | IM613 - SISTEMA HVAC | EC-105 | und | 1
06.05.04.01.06 | IM613 - SISTEMA HVAC | EC-106 | und | 1
06.05.04.01.07 | IM613 - SISTEMA HVAC | EC-107 | und | 1
06.05.04.01.08 | IM613 - SISTEMA HVAC | EC-108 | und | 1
06.05.04.01.09 | IM613 - SISTEMA HVAC | EC-109 | und | 1
06.05.04.01.10 | IM613 - SISTEMA HVAC | EC-110 | und | 1
06.05.04.01.11 | IM613 - SISTEMA HVAC | EC-111 | und | 1
06.05.04.01.12 | IM613 - SISTEMA HVAC | EC-112 | und | 1
06.05.04.01.13 | IM613 - SISTEMA HVAC | EC-113 | und | 1
06.05.04.01.14 | IM613 - SISTEMA HVAC | EC-114 | und | 1
06.05.04.01.15 | IM613 - SISTEMA HVAC | EC-115 | und | 1
06.05.04.01.16 | IM613 - SISTEMA HVAC | EC-116 | und | 1
06.05.04.01.17 | IM613 - SISTEMA HVAC | EC-117 | und | 1
06.05.04.01.18 | IM613 - SISTEMA HVAC | EC-118 | und | 1
06.05.04.01.19 | IM613 - SISTEMA HVAC | EC-119 | und | 1
06.05.04.01.20 | IM613 - SISTEMA HVAC | EC-201 | und | 1
06.05.04.01.21 | IM613 - SISTEMA HVAC | EC-202 | und | 1
06.05.04.01.22 | IM613 - SISTEMA HVAC | EC-203 | und | 1
06.05.04.01.23 | IM613 - SISTEMA HVAC | EC-204 | und | 1
06.05.04.01.24 | IM613 - SISTEMA HVAC | EC-205 | und | 1
06.05.04.01.25 | IM613 - SISTEMA HVAC | EC-206 | und | 1
06.05.04.01.26 | IM613 - SISTEMA HVAC | EC-207 | und | 1
06.05.04.01.27 | IM613 - SISTEMA HVAC | EC-208 | und | 1
06.05.04.01.28 | IM613 - SISTEMA HVAC | EC-209 | und | 1
06.05.04.01.29 | IM613 - SISTEMA HVAC | EC-210 | und | 1
06.05.04.01.30 | IM613 - SISTEMA HVAC | EC-211 | und | 1
06.05.04.01.31 | IM613 - SISTEMA HVAC | EC-301 | und | 1
06.05.04.01.32 | IM613 - SISTEMA HVAC | EC-302 | und | 1
06.05.04.01.33 | IM613 - SISTEMA HVAC | EC-303 | und | 1
06.05.04.01.34 | IM613 - SISTEMA HVAC | EC-304 | und | 1
06.05.04.01.35 | IM613 - SISTEMA HVAC | EC-305 | und | 1
06.05.04.01.36 | IM613 - SISTEMA HVAC | EC-306 | und | 1
06.05.04.01.37 | IM613 - SISTEMA HVAC | EC-307 | und | 1
06.05.04.01.38 | IM613 - SISTEMA HVAC | EC-308 | und | 1
06.05.04.01.39 | IM613 - SISTEMA HVAC | EC-309 | und | 1
06.05.04.01.40 | IM613 - SISTEMA HVAC | EC-310 | und | 1
06.05.04.01.41 | IM613 - SISTEMA HVAC | EC-311 | und | 1
06.05.04.01.42 | IM613 - SISTEMA HVAC | EC-312 | und | 1
06.05.04.01.43 | IM613 - SISTEMA HVAC | EC-313 | und | 1
06.05.04.01.44 | IM613 - SISTEMA HVAC | EC-314 | und | 1
06.05.04.01.45 | IM613 - SISTEMA HVAC | EC-315 | und | 1
06.05.04.01.46 | IM613 - SISTEMA HVAC | EC-316 | und | 1
06.05.04.01.47 | IM613 - SISTEMA HVAC | EC-317 | und | 1
06.05.04.01.48 | IM613 - SISTEMA HVAC | EC-318 | und | 1
06.05.04.01.49 | IM613 - SISTEMA HVAC | EC-319 | und | 1
06.05.04.01.50 | IM613 - SISTEMA HVAC | EC-320 | und | 1
06.05.04.01.51 | IM613 - SISTEMA HVAC | EC-321 | und | 1
06.05.04.01.52 | IM613 - SISTEMA HVAC | EC-322 | und | 1
06.05.04.01.53 | IM613 - SISTEMA HVAC | EC-323 | und | 1
06.05.04.01.54 | IM613 - SISTEMA HVAC | EC-324 | und | 1
06.05.04.01.55 | IM613 - SISTEMA HVAC | EC-325 | und | 1
06.05.04.01.56 | IM613 - SISTEMA HVAC | EC-326 | und | 1
06.05.04.01.57 | IM613 - SISTEMA HVAC | EC-327 | und | 1
06.05.04.01.58 | IM613 - SISTEMA HVAC | EC-328 | und | 1
06.05.04.01.59 | IM613 - SISTEMA HVAC | EC-329 | und | 1
06.05.04.01.60 | IM613 - SISTEMA HVAC | EC-501 | und | 1
06.05.04.01.61 | IM613 - SISTEMA HVAC | EC-502 | und | 1
06.05.04.01.62 | IM613 - SISTEMA HVAC | EC-503 | und | 1
06.05.04.01.63 | IM613 - SISTEMA HVAC | EC-504 | und | 1
06.05.04.01.64 | IM613 - SISTEMA HVAC | EC-505 | und | 1
06.05.04.01.65 | IM613 - SISTEMA HVAC | EC-506 | und | 1
06.05.04.01.66 | IM613 - SISTEMA HVAC | EC-507 | und | 1
06.05.04.01.67 | IM613 - SISTEMA HVAC | EC-508 | und | 1
06.05.04.01.68 | IM613 - SISTEMA HVAC | EC-509 | und | 1
06.05.04.01.69 | IM613 - SISTEMA HVAC | EC-510 | und | 1
06.05.04.01.70 | IM613 - SISTEMA HVAC | EC-511 | und | 1
06.05.04.01.71 | IM613 - SISTEMA HVAC | EC-512 | und | 1
06.05.04.01.72 | IM613 - SISTEMA HVAC | EC-513 | und | 1
06.05.04.01.73 | IM613 - SISTEMA HVAC | EC-514 | und | 1
06.05.04.01.74 | IM613 - SISTEMA HVAC | EC-515 | und | 1
06.05.04.01.75 | IM613 - SISTEMA HVAC | EC-516 | und | 1
06.05.04.01.76 | IM613 - SISTEMA HVAC | EC-517 | und | 1
06.05.04.01.77 | IM613 - SISTEMA HVAC | EC-518 | und | 1
06.05.04.01.78 | IM613 - SISTEMA HVAC | EC-519 | und | 1
06.05.04.01.79 | IM613 - SISTEMA HVAC | EC-601 | und | 1
06.05.04.01.80 | IM613 - SISTEMA HVAC | EC-602 | und | 1
06.05.04.01.81 | IM613 - SISTEMA HVAC | EC-603 | und | 1
06.05.04.02 |  | EXTRACTORES HELICO CENTRIFUGOS
06.05.04.02.01 | IM613 - SISTEMA HVAC | EHC-101 A EHC-114 | und | 14
06.05.04.02.02 | IM613 - SISTEMA HVAC | EHC-115 A EHC-117 | und | 3
06.05.04.02.03 | IM613 - SISTEMA HVAC | EHC-118 A EHC-121 | und | 4
06.05.04.02.04 | IM613 - SISTEMA HVAC | EHC-122 A EHC-127 | und | 6
06.05.04.02.05 | IM613 - SISTEMA HVAC | EHC-12 8 A EHC-153 | und | 26
06.05.04.02.06 | IM613 - SISTEMA HVAC | EHC-154 A EHC-155 | und | 2
06.05.04.02.07 | IM613 - SISTEMA HVAC | EHC-156 A EHC-177 | und | 22
06.05.04.02.08 | IM613 - SISTEMA HVAC | EHC-178 A EHC-179 | und | 2
06.05.04.02.09 | IM613 - SISTEMA HVAC | EHC-180 A EHC-189 | und | 10
06.05.04.02.10 | IM613 - SISTEMA HVAC | EHC-190 | und | 1
06.05.04.02.11 | IM613 - SISTEMA HVAC | EHC-191 | und | 1
06.05.04.02.12 | IM613 - SISTEMA HVAC | EHC-192 | und | 1
06.05.04.02.13 | IM613 - SISTEMA HVAC | EHC-193 A ECH-199 | und | 7
06.05.04.02.14 | IM613 - SISTEMA HVAC | EHC-200 | und | 1
06.05.04.02.15 | IM613 - SISTEMA HVAC | EHC1-201 | und | 1
06.05.04.02.16 | IM613 - SISTEMA HVAC | EHC-201 A EHC-217 | und | 17
06.05.04.02.17 | IM613 - SISTEMA HVAC | EHC-301 | und | 1
06.05.04.02.18 | IM613 - SISTEMA HVAC | EHC-302 | und | 1
06.05.04.02.19 | IM613 - SISTEMA HVAC | EHC-303 | und | 1
06.05.04.02.20 | IM613 - SISTEMA HVAC | EHC-304 A EHC-307 | und | 4
06.05.04.02.21 | IM613 - SISTEMA HVAC | EHC-308 A EHC-329 | und | 22
06.05.04.02.22 | IM613 - SISTEMA HVAC | EHC-501 A EHC-521 | und | 21
06.05.04.02.23 | IM613 - SISTEMA HVAC | EHC-522 A EHC-526 | und | 5
06.05.04.02.24 | IM613 - SISTEMA HVAC | EHC-527 A EHC-529 | und | 3
06.05.04.02.25 | IM613 - SISTEMA HVAC | EHC-530 A EHC-531 | und | 2
06.05.04.02.26 | IM613 - SISTEMA HVAC | EHC-532 A EHC-545 | und | 14
06.05.04.02.27 | IM613 - SISTEMA HVAC | EHC-801 A EHC-607 | und | 7
06.05.04.03 |  | EXTRACTORES AXIALES
06.05.04.03.01 | IM613 - SISTEMA HVAC | EA-101 A EA-103 | und | 3
06.05.04.03.02 | IM613 - SISTEMA HVAC | EA-601 A EA-604 | und | 4
06.05.04.04 |  | INYECTORES PARA FAN COILS
06.05.04.04.01 | IM613 - SISTEMA HVAC | ICF-101 | und | 1
06.05.04.04.02 | IM613 - SISTEMA HVAC | ICF-102 | und | 1
06.05.04.04.03 | IM613 - SISTEMA HVAC | ICF-103 | und | 1
06.05.04.04.04 | IM613 - SISTEMA HVAC | ICF-104 | und | 1
06.05.04.04.05 | IM613 - SISTEMA HVAC | ICF-105 | und | 1
06.05.04.04.06 | IM613 - SISTEMA HVAC | ICF-106 | und | 1
06.05.04.04.07 | IM613 - SISTEMA HVAC | ICF-107 | und | 1
06.05.04.04.08 | IM613 - SISTEMA HVAC | ICF-108 | und | 1
06.05.04.04.09 | IM613 - SISTEMA HVAC | ICF-201 | und | 1
06.05.04.04.10 | IM613 - SISTEMA HVAC | ICF-202 | und | 1
06.05.04.04.11 | IM613 - SISTEMA HVAC | ICF-203 | und | 1
06.05.04.04.12 | IM613 - SISTEMA HVAC | ICF-204 | und | 1
06.05.04.04.13 | IM613 - SISTEMA HVAC | ICF-205 | und | 1
06.05.04.04.14 | IM613 - SISTEMA HVAC | ICF-206 | und | 1
06.05.04.04.15 | IM613 - SISTEMA HVAC | ICF-207 | und | 1
06.05.04.04.16 | IM613 - SISTEMA HVAC | ICF-206 | und | 1
06.05.04.04.17 | IM613 - SISTEMA HVAC | ICF-301 | und | 1
06.05.04.04.16 | IM613 - SISTEMA HVAC | ICF-302 | und | 1
06.05.04.04.19 | IM613 - SISTEMA HVAC | ICF-303 | und | 1
06.05.04.04.20 | IM613 - SISTEMA HVAC | ICF-501 | und | 1
06.05.04.04.21 | IM613 - SISTEMA HVAC | ICF-502 | und | 1
06.05.04.04.22 | IM613 - SISTEMA HVAC | ICF-601 | und | 1
06.05.04.04.23 | IM613 - SISTEMA HVAC | IHCF-601 | und | 1
06.05.04.05 |  | INYECTORES CENTRIFUGOS
06.05.04.05.01 | IM613 - SISTEMA HVAC | IC-101 | und | 1
06.05.04.05.02 | IM613 - SISTEMA HVAC | IC-102 | und | 1
06.05.04.05.03 | IM613 - SISTEMA HVAC | IC-103 | und | 1
06.05.04.05.04 | IM613 - SISTEMA HVAC | IC-104 | und | 1
06.05.04.05.05 | IM613 - SISTEMA HVAC | IC-105 | und | 1
06.05.04.05.06 | IM613 - SISTEMA HVAC | IC-106 | und | 1
06.05.04.05.07 | IM613 - SISTEMA HVAC | IC-107 | und | 1
06.05.04.05.06 | IM613 - SISTEMA HVAC | IC-106 | und | 1
06.05.04.05.09 | IM613 - SISTEMA HVAC | IC-109 | und | 1
06.05.04.05.10 | IM613 - SISTEMA HVAC | IC-110 | und | 1
06.05.04.05.11 | IM613 - SISTEMA HVAC | IC-111 | und | 1
06.05.04.05.12 | IM613 - SISTEMA HVAC | IC-112 | und | 1
06.0S.04.05.13 | IM613 - SISTEMA HVAC | IC-113 | und | 1
06.05.04.05.14 | IM613 - SISTEMA HVAC | IC-114 | und | 1
06.05.04.06 |  | INYECTORES DE PRESURIZACION
06.05.04.06.01 | IM613 - SISTEMA HVAC | ICP-(01,QJ,05,06 Y 06) | und | 5
06.05.04.06.02 | IM613 - SISTEMA HVAC | ICP- (02,04 Y 09) | und | 3
06.05.04.06.03 | IM613 - SISTEMA HVAC | ICP- 07 | und | 1
06.05.04.07 |  | VARIOS
06.05.04.07.01 | IM613 - SISTEMA HVAC | FILTROS Y PORTAFILTROS | glb | 1
06.05.04.07.02 | IM613 - SISTEMA HVAC | PRECIPITADOR | und | 1
06.05.04.08 |  | CAMPANAS EXTRACTORAS
06.0S.04.08.01 | IM613 - SISTEMA HVAC | IC-Cü-01 | und | 1
06.0S.04.08.02 | IM613 - SISTEMA HVAC | IC-C0-02 | und | 1
06.0S.04.08.03 | IM613 - SISTEMA HVAC | IC-C0-03 | und | 1
06.0S.04.08.04 | IM613 - SISTEMA HVAC | EC-C0-01 | und | 1
06.0S.04.08.05 | IM613 - SISTEMA HVAC | EC-C0-02 | und | 1
06.0S.04.08.06 | IM613 - SISTEMA HVAC | EC-C0-03 | und | 1
06.05.05 |  | PRUEBAS
06.05.05.01 | IM613 - SISTEMA HVAC | PRUEBAS DEL SIST. AIRE ACONDICIONADO | glb | 1
06.05.05.02 | IM613 - SISTEMA HVAC | TRANSPORTE DE EQUIPOS (AIRE ACOND. Y VENT. MEC.) | glb | 1
6.06 |  | CAMARAS FRIGORIFICAS
06.06.01 | IM610 - CÁMARAS FRIGORÍFICAS | CAMARA FRIGORIFICA DE CONGELACION-PESCADO | und | 1
06.06.02 | IM610 - CÁMARAS FRIGORÍFICAS | CAMARA FRIGORIFICA DE CONSERVACION-CARNES | und | 1
06.06.03 | IM610 - CÁMARAS FRIGORÍFICAS | CAMARA FRIGORIFICA DE CONSERVACION DE PRODUCTOS-LACTEOS | und | 1
06.06.04 | IM610 - CÁMARAS FRIGORÍFICAS | CAMARA FRIGORIFICA DE CONSERVACION-FRUTAS Y VERDURAS | und | 1
06.06.05 | IM610 - CÁMARAS FRIGORÍFICAS | ANTECAMARA | und | 1
6.07 |  | SISTEMA DE TRANSPORTE NEUMATICO
06.07.01 |  | TUBERIAS
06.07.01.01 | IM611 - TRANSPORTE NEUMÁTICO | TUBERIA DE PVC 160mm TRANSPARENTE A LA VISTA | m | 1819.88
06.07.01.02 | IM611 - TRANSPORTE NEUMÁTICO | MONTANTE DE PVC 160mm TRANSPARENTE A LA VISTA | m | 118.5
06.07.01 .03 | IM611 - TRANSPORTE NEUMÁTICO | SOPORTE STRUT PARA COLGAR EN TECHO | und | 346
06.07.01.04 | IM611 - TRANSPORTE NEUMÁTICO | ABRAZADERA DE TUBO PARA ADOSAR A TECHO | und | 49
06.07.02 |  | ACCESORIOS
06.07.02.01 | IM611 - TRANSPORTE NEUMÁTICO | CODO DE 90' DE PVC CON 600 mm de RADIO | und | 127
06.07.02.02 | IM611 - TRANSPORTE NEUMÁTICO | CODO DE 45' DE PVC CON 600 mm de RADIO | und | 20
06.07.03 |  | EQUIPAMIENTO
06.07.03.01 | IM611 - TRANSPORTE NEUMÁTICO | TURBINA | und | 3
06.07.03.02 | IM611 - TRANSPORTE NEUMÁTICO | ESTACION CON FUNCION DE FIN O PASO 'TM' | und | 21
06.07.03.03 | IM611 - TRANSPORTE NEUMÁTICO | DESVIADOR DE 2 VIAS | und | 3
06.07.03.04 | IM611 - TRANSPORTE NEUMÁTICO | DESVIADOR DE 3 VIAS | und | 10
06.07.03.05 | IM611 - TRANSPORTE NEUMÁTICO | DESVIADOR DE 4 VIAS | und | 1
06.07.03.06 | IM611 - TRANSPORTE NEUMÁTICO | ESTACION DE MULTIPLE ENVIO CON PANTALLA TACTIL | und | 1
06.07.03.07 | IM611 - TRANSPORTE NEUMÁTICO | ESTACION DE MULTIPLE RECEPCION CON PANTALLA TACTIL | und | 1
06.07.03.06 | IM611 - TRANSPORTE NEUMÁTICO | LECTOR DE CODIGO DE BARRAS | und | 4
06.07.03.09 | IM611 - TRANSPORTE NEUMÁTICO | CAPSULAS | glb | 1
6.08 |  | SISTEMA DE VAPOR
06.08.01 |  | SALIDAS DE VAPOR
06.08.01.01 | IM608 - SISTEMA DE VAPOR | SALIDA DE VAPOR DE 314' (SCH40) | pto | 15
06.08.02 |  | TUBERIAS
06.08.02.01 | IM608 - SISTEMA DE VAPOR | LINEA DE RETORNO DE CONDENSADO DE ACERO AL CARBONO SCH 40 Ø 1/2' | m | 9.22
06.08.02.02 | IM608 - SISTEMA DE VAPOR | LINEA DE RETORNO DE CONDENSADO DE ACERO AL CARBONO SCH 40 Ø 3/4' | m | 67.76
06.08.02.03 | IM608 - SISTEMA DE VAPOR | LINEA DE RETORNO DE CONDENSADO ACERO AL CARBONO SCH 40 Ø 1' | m | 295.02
06.08.02.04 | IM608 - SISTEMA DE VAPOR | LINEA DE VAPOR DE ACERO AL CARBONO SCH 40 Ø 3/4' | m | 18.37
06.08.02.05 | IM608 - SISTEMA DE VAPOR | LINEA DE SUMINISTRO DE VAPOR ACERO AL CARBONO SCH 40 Ø 1' | m | 117.25
06.08.02.06 | IM608 - SISTEMA DE VAPOR | LINEA DE SUMINISTRO DE VAPOR ACERO AL CARBONO SCH 40 Ø 1 1/4' | m | 254.34
06.08.02.07 | IM608 - SISTEMA DE VAPOR | LINEA DE ALIMENTACION DE AGUA A CALDERAS ACERO AL CARBONO SCH 40 Ø 1 1/2' | m | 76.43
06.08.02.06 | IM608 - SISTEMA DE VAPOR | LINEA DE AGUA BLANDA ACERO AL CARBONO SCH 40 DE 1' | m | 10
06.08.02.09 | IM608 - SISTEMA DE VAPOR | TUBERIA FLEXIBLE 1 1/4' | m | 3.6
06.08.02.10 | IM608 - SISTEMA DE VAPOR | TUBERIA FLEXIBLE 1' | m | 7.2
06.08.02.11 | IM608 - SISTEMA DE VAPOR | TUBERIA FLEXIBLE 3/4' | m | 7.2
06.06.02.12 | IM608 - SISTEMA DE VAPOR | SOPORTE DE TUBERIA EN PISO/ PARED/TECHO | und | 13
06.08.03 |  | ACCESORIOS
06.08.03.01 | IM608 - SISTEMA DE VAPOR | CODO 90' SCH 40 Ø 1/2' | und | 2
06.08.03.02 | IM608 - SISTEMA DE VAPOR | CODO 90' SCH 40 Ø 3/4' | und | 10
06.08.03.03 | IM608 - SISTEMA DE VAPOR | CODO 90' SCH 40 Ø 1' | und | 67
06.08.03.04 | IM608 - SISTEMA DE VAPOR | CODO 90' SCH 40 Ø 1 1/4' | und | 11
06.08.03.05 | IM608 - SISTEMA DE VAPOR | TEE RECTA SCH 40 Ø 1/2' | und | 5
06.08.03.06 | IM608 - SISTEMA DE VAPOR | TEE RECTA SCH 40 Ø 3/4'x1/2' | und | 1
06.08.03.07 | IM608 - SISTEMA DE VAPOR | TEE RECTA SCH 40 Ø 3/4' | und | 6
06.08.03.08 | IM608 - SISTEMA DE VAPOR | TEE DE ACERO NEGRO 1'x3/4' | und | 7
06.08.03.09 | IM608 - SISTEMA DE VAPOR | TEE RECTA SCH 40 Ø 1' | und | 43
06.08.03.10 | IM608 - SISTEMA DE VAPOR | SALIDA DE DESAGUE PVC DE 2' | pto | 2
06.08.03.11 | IM608 - SISTEMA DE VAPOR | ESTACION DE REDUCCION DE 100 A40 PSI | und | 1
06.08.03.12 | IM608 - SISTEMA DE VAPOR | ESTACION DE REDUCCION DE 100 A60 PSI | und | 2
06.08.03.13 | IM608 - SISTEMA DE VAPOR | SEPARADOR DE HUMEDAD TIPO S2 ROSCADO DE 1.1/2' | und | 2
06.08.03.14 | IM608 - SISTEMA DE VAPOR | FILTRO TIPO YEE DE 1/2 | und | 16
06.08.03.15 | IM608 - SISTEMA DE VAPOR | FILTRO TIPO YEE DE 1' | und | 13
06.08.03.16 | IM608 - SISTEMA DE VAPOR | SENSOR DE NIVEL | und | 2
06.08.03.17 | IM608 - SISTEMA DE VAPOR | TERMOMETRO BIMETALICO DE 5' DIAL RANGO HASTA 400ºC | und | 3
06.08.03.18 | IM608 - SISTEMA DE VAPOR | TERMOMETRO CON BULBO Y DIAL HASTA 150 ºC | und | 2
06.08.03.19 | IM608 - SISTEMA DE VAPOR | VARILLA NIVEL DE VIDRIO CON VALVULA EN ANGULO DE 112' BRONCE | und | 2
06.08.03.20 | IM608 - SISTEMA DE VAPOR | TRAMPA TERMODINAMICA DE 112' SPIRAX SARCO | und | 3
06.08.03.21 | IM608 - SISTEMA DE VAPOR | MANOMETRO RANGO DE 0-100 PSI, DIAL DE 4' | und | 4
06.08.03.22 | IM608 - SISTEMA DE VAPOR | MANOMETRO RANGO DE 0-200 PSI, DIAL DE 4' | und | 5
06.08.03.23 | IM608 - SISTEMA DE VAPOR | TRAMPA FLOTADOR DE 112 | und | 2
06.08.03.24 | IM608 - SISTEMA DE VAPOR | TRAMPA TERMODINAMICA DE 112' | und | 1
06.08.03.25 | IM608 - SISTEMA DE VAPOR | TRAMPA TERMODINAMICA DE 112' SPIRAX SARCO | und | 6
06.08.03.26 | IM608 - SISTEMA DE VAPOR | VISOR DE 112' PARA CONDENSADO CON UNA MIRILLA | und | 6
06.08.03.27 | IM608 - SISTEMA DE VAPOR | MEDIDOR DE VAPOR | und | 2
06.08.03.28 | IM608 - SISTEMA DE VAPOR | CONEXIÓN FLEXIBLE | und | 2
06.08.04 |  | VALVULAS
06.08.04.01 | IM608 - SISTEMA DE VAPOR | VALVULA DE PURGA DE 1/2' | pza | 3
06.08.04.02 | IM608 - SISTEMA DE VAPOR | VALVULA CHECK DE 112' | pza | 9
06.08.04.03 | IM608 - SISTEMA DE VAPOR | VALVULACHECK DE3/4' | pza | 3
06.08.04.04 | IM608 - SISTEMA DE VAPOR | VALVULA CHECK DE 1 1/4' | pza | 5
06.08.04.05 | IM608 - SISTEMA DE VAPOR | VALVULA CHECK DE 1 112' | pza | 9
06.08.04.06 | IM608 - SISTEMA DE VAPOR | VALVULA EN ANGULO DE 1/2'' 150 PSI | pza | 4
06.08.04.07 | IM608 - SISTEMA DE VAPOR | ELECTROVALVULA DE 1 1/4' | pza | 1
06.08.04.08 | IM608 - SISTEMA DE VAPOR | ELECTROVALVULA DE 1 1/2' | pza | 1
06.08.04.09 | IM608 - SISTEMA DE VAPOR | VALVULA DE ALIVIO DE AIRE 112' º 150 PSI | pza | 1
06.08.04.10 | IM608 - SISTEMA DE VAPOR | VALVULA DE ALIVIO DE 1/2' (PVC) | pza | 1
06.08.04.11 | IM608 - SISTEMA DE VAPOR | VALVULA DE SEGURIDAD DE 314' X 3/4' ORIFICIO D | pza | 2
06.08.04.12 | IM608 - SISTEMA DE VAPOR | VALVULA DE SEGURIDAD DE 1.1/2' ºx2.112 ORIFICIO J | pza | 2
06.08.04.13 | IM608 - SISTEMA DE VAPOR | VALVULA DE SEGURIDAD DE 1 112' ORIFICIO J | pza | 5
06.08.04.14 | IM608 - SISTEMA DE VAPOR | VALVULA REDUCTORA DE PRESIÓN 1/2' ( Cv=3.48) | pza | 2
06.08.04.15 | IM608 - SISTEMA DE VAPOR | VALVULA REDUCTORA DE PRESIÓN 1' (Cv=\0.50) | pza | 2
06.08.04.16 | IM608 - SISTEMA DE VAPOR | VALVULA COMPUERTA DE 318'' 150 PSI ROSCADA | pza | 4
06.08.04.17 | IM608 - SISTEMA DE VAPOR | VALVULA COMPUERTA DE 112'' 150 PSI ROSCADA | pza | 16
06.08.04.18 | IM608 - SISTEMA DE VAPOR | VALVULA COMPUERTA DE 314'' 150 PSI ROSCADA | pza | 7
06.08.04.19 | IM608 - SISTEMA DE VAPOR | VALVULA COMPUERTA DE 1'' 150 PSI ROSCADA | pza | 12
06.08.04.20 | IM608 - SISTEMA DE VAPOR | VALVULA COMPUERTA DE 1.1/2'' 150 PSI ROSCADA | pza | 10
06.08.04.21 | IM608 - SISTEMA DE VAPOR | VALVULA DE GLOBO DE 3/4'' 150 PSI ROSCADA | pza | 1
06.08.04.22 | IM608 - SISTEMA DE VAPOR | VALVULA DE GLOBO DE 1' '150 PSI ROSCADA | pza | 1
06.08.04.23 | IM608 - SISTEMA DE VAPOR | VALVULA DE GLOBO DE 1' '300 PSI DE BRONCE CUELLO LARGO, VASTAGO SALIENTE, ASIENTO DE NIQUEL MARCA CRANE O EQUIVALENTE | pza | 7
06.08.04.24 | IM608 - SISTEMA DE VAPOR | VALVULA DE GLOBO DE 2'' 150 PSI CON BRIDAS (F. FUNDIDO | pza | 1
06.08.04.25 | IM608 - SISTEMA DE VAPOR | VALVULA DE GLOBO DE 2.112'' 150 PSI CON BRIDAS (F. FUNDIDO) | pza | 2
06.08.04.26 | IM608 - SISTEMA DE VAPOR | VALVULA DE GLOBO DE 4' '150 PSI CON BRIDAS (F. FUNDIDO) | pza | 2
06.08.04.27 | IM608 - SISTEMA DE VAPOR | VALVULA DE BOLA DE 112'' 150 PSI (F. FUNDIDO) | pza | 5
06.08.04.28 | IM608 - SISTEMA DE VAPOR | VALVULA DE BOLA DE 112'' 150 PSI ROSCADA | pza | 12
06.08.04.29 | IM608 - SISTEMA DE VAPOR | VALVULA DE BOLA DE 1', 300 PSI ROSCADA | pza | 10
06.08.05 |  | EQUIPOS
06.08.05.01 | IM608 - SISTEMA DE VAPOR | CALDERAS 150 BHP e/u (INC. MANIFOLD - DISTRIBUIDOR DE VAPOR) | und | 2
06.08.05.02 | IM608 - SISTEMA DE VAPOR | CABECERO O DISTRIBUIDOR DE VAPOR 100psi | und | 1
06.08.05.03 | IM608 - SISTEMA DE VAPOR | ELECTROBOMBAS DE AGUA DE ALIMENTACION A CALDERAS 3 HP, 25 GPM | und | 3
06.08.05.04 | IM608 - SISTEMA DE VAPOR | ELECTROBOMBA DOSIFICADORA DE PRODUCTOS QUIMICOS 1 HP, 25 GPD | und | 1
06.08.05.05 | IM608 - SISTEMA DE VAPOR | TANQUE DE CONDENSADOS | und | 1
06.08.05.06 | IM608 - SISTEMA DE VAPOR | DOSIFICADOR DE PRODUCTOS QUIMICOS | und | 1
06.08.05.07 | IM608 - SISTEMA DE VAPOR | SISTEMA AUXILIAR DEL SISTEMA SOLAR ANTI-CONGELAMIENTO | und | 1
06.08.06 |  | PRUEBAS
06.08.06.01 | IM608 - SISTEMA DE VAPOR | PRUEBAS DE HERMETICIDAD DE LA RED DE VAPOR | glb | 1
6.09 |  | SISTEMA DE CAPTADORES SOLARES
06.09.01 |  | EQUIPOS
06.09.01.01 | IM616 - SISTEMA DE CAPTADORES SOLARES | COLECTOR SOLAR 2.10mX1.10m, PESO 50KG, INC. ESTRUCTURA METALICA SOPORTE | und | 96
06.09.01.02 | IM616 - SISTEMA DE CAPTADORES SOLARES | INTERACUMULADOR2000 L CAL- N° l, 55° C | und | 1
06.09.01.03 | IM616 - SISTEMA DE CAPTADORES SOLARES | INTERACUMULADOR 4000 L ACS - N'2, 55° C | und | 1
06.09.01.04 | IM616 - SISTEMA DE CAPTADORES SOLARES | INTERACUMULADOR 4000 L ACS · N'3, 55° C° | und | 1
06.09.01.05 | IM616 - SISTEMA DE CAPTADORES SOLARES | BOMBAS DE RETORNO ACS, RECIRCULACION DE AC, RECIRCULACION SOLAR (CAPTACION SOLAR) | und | 6
06.09.01.06 | IM616 - SISTEMA DE CAPTADORES SOLARES | CALENTADOR N°1 lNSTANTANEO (55'C) | und | 1
06.09.02 |  | TUBERIAS
06.09.02.01 | IM616 - SISTEMA DE CAPTADORES SOLARES | TUBERIA DE AGUA GLICOLADA FRIA 3' | m | 65.52
06.09.02.02 | IM616 - SISTEMA DE CAPTADORES SOLARES | TUBERIA DE AGUA GLICOLADA FRIA 2' | m | 26.5
06.09.02.03 | IM616 - SISTEMA DE CAPTADORES SOLARES | TUBERIA DE AGUA GLICOLADA FRIA 1 1/2" | m | 39.83
06.09.02.04 | IM616 - SISTEMA DE CAPTADORES SOLARES | TUBERIA DE AGUA GLICOLADA FRIA 1 1/4" | m | 28.48
06.09.02.05 | IM616 - SISTEMA DE CAPTADORES SOLARES | TUBERIA DE AGUA GLICOLADA FRIA 3/4" | m | 92.17
06.09.02.06 | IM616 - SISTEMA DE CAPTADORES SOLARES | TUBERIA DE AGUA GLICOLADA CALIENTE 1 1/2" | m | 14.51
06.09.02.07 | IM616 - SISTEMA DE CAPTADORES SOLARES | TUBERIA DE AGUA GLICOLADA CALIENTE 1 1/4" | m | 16.68
06.09.02.08 | IM616 - SISTEMA DE CAPTADORES SOLARES | TUBERIA DE AGUA GLICOLADA CALIENTE 3/4" | m | 12.96
06.09.03 |  | ACCESORIOS
06.09.03.01 | IM616 - SISTEMA DE CAPTADORES SOLARES | ACOPLAMIENTO ELASTICO | pza | 14
06.09.03.02 | IM616 - SISTEMA DE CAPTADORES SOLARES | FILTROS Y PORT AFILTROS | und | 9
06.09.03.03 | IM616 - SISTEMA DE CAPTADORES SOLARES | VALVULA CHECK DE 1 1/2' | pza | 17
06.09.03.04 | IM616 - SISTEMA DE CAPTADORES SOLARES | VALVULA TERMOMETRO | pza | 8
06.09.03.05 | IM616 - SISTEMA DE CAPTADORES SOLARES | MANOMETRO | und | 12
06.09.03.06 | IM616 - SISTEMA DE CAPTADORES SOLARES | TRANSMISOR DE TEMPERATURA | und | 3
06.09.03.07 | IM616 - SISTEMA DE CAPTADORES SOLARES | VALVULA DE DRENAJE 1 1/2" | pza | 7
06.09.03.08 | IM616 - SISTEMA DE CAPTADORES SOLARES | V.A.G.C2" | pza | 1
06.09.03.09 | IM616 - SISTEMA DE CAPTADORES SOLARES | TEE DE 90' 1 1/4' AGUA GLICOLADA FRIA | und | 8
06.09.03.10 | IM616 - SISTEMA DE CAPTADORES SOLARES | CODO DE 90' 3' AGUA GLICOLADA FRIA | und | 20
06.09.03.11 | IM616 - SISTEMA DE CAPTADORES SOLARES | CODO DE 90' 2' AGUA GLICOLADA FRIA | und | 1
06.09.03.12 | IM616 - SISTEMA DE CAPTADORES SOLARES | CODO DE 90' 3/4' AGUA GLICOLADA FRIA | und | 8
06.09.03.13 | IM616 - SISTEMA DE CAPTADORES SOLARES | REDUCCION DE 3' A 2' AGUA GLICOLADA FRIA | und | 1
06.09.03.14 | IM616 - SISTEMA DE CAPTADORES SOLARES | REDUCCION DE 3' A 1 1/4' AGUA GLICOLADA FRIA | und | 1
06.09.03.15 | IM616 - SISTEMA DE CAPTADORES SOLARES | REDUCCION DE 1 1/4'-3/4' AGUA GLICOLADA FRIA | und | 8
06.09.03.16 | IM616 - SISTEMA DE CAPTADORES SOLARES | TEE DE 90' 1 1/4' AGUA GLICOLADA CALIENTE | und | 8
06.09.03.17 | IM616 - SISTEMA DE CAPTADORES SOLARES | CODO DE 90' 3' AGUA GLICOLADA CALIENTE | und | 2
06.09.03.18 | IM616 - SISTEMA DE CAPTADORES SOLARES | CODO DE 90' 2' AGUA GLICOLADA CALIENTE | und | 1
06.09.03.19 | IM616 - SISTEMA DE CAPTADORES SOLARES | CODO DE 90' 3/4' AGUA GLICOLADA CALIENTE | und | 24
06.09.03.20 | IM616 - SISTEMA DE CAPTADORES SOLARES | REDUCCION DE 3" A 2' AGUA GLICOLADA CALIENTE | und | 1
06.09.03.21 | IM616 - SISTEMA DE CAPTADORES SOLARES | REDUCCION DE 3' A 1 1/4' AGUA GLICOLADA CALIENTE | und | 4
06.09.03.22 | IM616 - SISTEMA DE CAPTADORES SOLARES | REDUCCION DE 1 1/4'-3/4' AGUA GLICOLADA CALIENTE | und | 8
06.09.03.23 | IM616 - SISTEMA DE CAPTADORES SOLARES | MONTANTE DE 2' AGUA GLICOLADA FRIA | m | 8.65
06.09.03.24 | IM616 - SISTEMA DE CAPTADORES SOLARES | MONTANTE DE 2' AGUA GLICOLADA CALIENTE | m | 8.65
06.09.03.25 | IM616 - SISTEMA DE CAPTADORES SOLARES | VALVULA REDUCTORA DE PRESION | pza | 4
06.09.03.26 | IM616 - SISTEMA DE CAPTADORES SOLARES | VALVULA DE SEGURIDAD | pza | 3
06.09.03.27 | IM616 - SISTEMA DE CAPTADORES SOLARES | VALVULA MOTORIZADA | pza | 1
06.09.03.28 | IM616 - SISTEMA DE CAPTADORES SOLARES | PURGADOR AUTOMA TICO | und | 72
06.09.03.29 | IM616 - SISTEMA DE CAPTADORES SOLARES | VALVULA DE EXPANSION (V.EXP) | pza | 4
06.09.03.30 | IM616 - SISTEMA DE CAPTADORES SOLARES | MANIFOLD (CAPTACION DE CALOR) | und | 8
06.09.03.31 | IM616 - SISTEMA DE CAPTADORES SOLARES | REGULADOR DIFERENCIAL DE TEMPERATURA | und | 1
06.09.03.32 | IM616 - SISTEMA DE CAPTADORES SOLARES | VALVULA MEZCLADORA DE TEMPERATURA | pza | 1
06.09.03.33 | IM616 - SISTEMA DE CAPTADORES SOLARES | VALVULA COMPUERTA DE BRONCE DE 1 1/2º | pza | 282
06.09.03.34 | IM616 - SISTEMA DE CAPTADORES SOLARES | VALVULA COMPUERTA DE BRONCE DE 3' | pza | 5
06.09.03.35 | IM616 - SISTEMA DE CAPTADORES SOLARES | VALVULA CHECKO RETENCION DE 3' | pza | 2
06.09.03.36 | IM616 - SISTEMA DE CAPTADORES SOLARES | SOPORTE STRUT APOYADO AL PISO | und | 51
06.09.04 |  | PRUEBAS
06.09.04.01 | IM616 - SISTEMA DE CAPTADORES SOLARES | PRUEBAS MECANICAS DEL SISTEMA DE CAPTACION SOLAR | glb | 1
6.10 |  | EQUIPOS ELECTROMECANICOS PARA OBRA
06.10.01 | IM617 - EQUIPOS ELECTROMECÁNICOS | (D-222) ESTATIVA DE TECHO CON 2 COLUMNAS FAB. MATERIAL ANTIBACTERIANO | und | 1
06.10.02 | IM617 - EQUIPOS ELECTROMECÁNICOS | (D-222a) ESTATNA DE TECHO CON UN BRA20 CON TRATAMIENTO ANTI BACTERIANO | und | 4
06.10.03 | IM617 - EQUIPOS ELECTROMECÁNICOS | (D-222b) ESTATIVA DE TECHO CON UN BRA20 CON TRATAMIENTO ANTI BACTERIANO | und | 4
06.10.04 | IM617 - EQUIPOS ELECTROMECÁNICOS | (D-223) TOMA MURAL. FAB. MATERIAL ANTIBACTERIANO | und | 7
06.10.05 | IM617 - EQUIPOS ELECTROMECÁNICOS | (D-223a) TOMA MURAL. FAB. MATERIAL ANTIBACTERIANO | und | 40
06.10.06 | IM617 - EQUIPOS ELECTROMECÁNICOS | (D-223b) PANEL DE CABECERA TIPO COLGADA, SUSPENDIDA DEL TECHO | und | 17
06.10.07 | IM617 - EQUIPOS ELECTROMECÁNICOS | (D-223c) PANEL DE CABECERA TIPO COLGADA, SUSPENDIDA DEL TECHO | und | 14
06.10.08 | IM617 - EQUIPOS ELECTROMECÁNICOS | (D-223d) PANEL DE CABECERA TIPO COLGADA, SUSPENDIDA DEL TECHO | und | 15
06.10.09 | IM617 - EQUIPOS ELECTROMECÁNICOS | (D-223e) PANEL DE CABECERA TIPO COLGADA, SUSPENDIDA DEL TECHO | und | 4
06.10.10 | IM617 - EQUIPOS ELECTROMECÁNICOS | (D-224) TOMA MURAL (O,V, 2 TOMACORRIENTES DOBLES, 1 ESTABILIZADO Y 1 NORMAL, 1 DATA) FAB. MATERIAL ANTIBACTERIANO | und | 28
06.10.11 | IM617 - EQUIPOS ELECTROMECÁNICOS | (D-225) TOMA MURAL (O,V, 2 TOMACORRIENTES DOBLES, 1 ESTABILIZADO Y 1 NORMAL , 1 DATA, LLAMADA DE ENFERMERAS) | und | 206
06.10.12 | IM617 - EQUIPOS ELECTROMECÁNICOS | (D-225a) PANEL DE CABECERA C/SALIDA P/01 OXIGENO, 01 VACIO, 02 TOMAS DOBLES TIPO SCHUKO (01 ESTAB. 01 NORMAL) 01 DATA CAT7, 01 RIEL, 01 PORTA SUERO, 01 LLAMADA DE ENF., ILUM. DIRECTA E INDIRECTA | und | 1
06.10.13 | IM617 - EQUIPOS ELECTROMECÁNICOS | (D-226) TOMA MURAL (O, V, 3 TOMACORRIENTES DOBLES, RACK Y BRAZO PARA MONITOR MULTIPARAMETRO Y02 DATA) | und | 30
06.10.14 | IM617 - EQUIPOS ELECTROMECÁNICOS | (D-226a) PANEL DE CABECERA CON SALIDA PARA 01 OXIGENO, 01 VACIO, 03 TOMA CORRIENTES DOBLES TIPO SHUKO (02 ESTABILIZADOS, 01 NORMAL), 01 DATA CAT7A, 01 RIEL, 01 PORTA SUERO, ILUMINACIÓN INDIRECTA | und | 3
06.10.15 | IM617 - EQUIPOS ELECTROMECÁNICOS | (D-228) TOMA MURAL (O, V, 3 TOMACORRIENTES DOBLES SHUKO, 2 ESTABILIZADOS Y 1 NORMAL, RACK Y BRA20 PARA MONITOR MULTIPARAMETRO 04 DATA, LLAMADA ENFERMERAS, 02 PORTA SUER0,01 ILUMINACION INTERNA INFERIOR LEO, 01 ILUMINACION EXTERNA SUPERIOR LED | und | 2
Este gráfico no está disponible en su versión de Excel. Si edita esta forma o guarda el libro en un formato de archivo diferente, el gráfico no se podrá utilizar.

## ABC IICC
CURVA DE PARETO - SISTEMA DE COMUNICACIONES
Item | Partida de Control | Descripción | Und. | Metrado | PARETO DEL COSTO - SISTEMA DE COMUNICACIONES
7 |  | SISTEMA DE COMUNICACIONES |  |  | Partida de Control | % | % Acum
7.01 |  | DATA CENTER |  |  | SC701 - CABLEADO ESTRUTURADO | 26.04% | 26.04%
07.01.01 |  | CABLEADO ESTRUCTURADO DATA CENTER |  |  | SC713 - SISTEMA DE GESTIÓN DE IMÁGENES | 23.83% | 49.87%
07.01.01.01 |  | BANDEJA DATA CENTER |  |  | SC710 - SISTEMA DE ALMACENAMIENTO | 15.95% | 65.82%
07.01.01.01.01 | SC701 - CABLEADO ESTRUTURADO | BANDEJA TIPO LISA PERFORADA CERRADA CON TAPA DE 400X100X3000 MM | m | 23 | SC708 - SISTEMA DE ALARMA Y DETECCIÓN CI | 10.93% | 76.74%
07.01.01.01.02 | SC701 - CABLEADO ESTRUTURADO | ACCESORIO DE BANDEJA TEE DE 400MM | und | 2 | SC704 - RED DE VIDEO | 4.908% | 81.65%
07.01.01.01.03 | SC701 - CABLEADO ESTRUTURADO | ACCESORIO DE BANDEJA CURVA HORIZONTAL DE 400MM | und | 3 | SC703 - RED CCTV | 4.434% | 86.09%
07.01.01.02 |  | CABLE DE COBRE DESNUDO PARA BANDEJA METÁLICA |  |  | SC702 - SISTEMA BMS | 4.129% | 90.21%
07.01.01.02.01 | SC701 - CABLEADO ESTRUTURADO | CABLE DE COBRE DESNUDO DE 10mm2 (PARA BANDEJA DE TELECOMUNICACIONES) | m | 23 | SC712 - SISTEMA DE LLAMADA DE ENFERMERAS | 2.965% | 93.18%
07.01.01.03 |  | COLGADORES |  |  | SC706 - RED DE TELEFONÍA | 2.015% | 95.19%
07.01.01.03.01 | SC701 - CABLEADO ESTRUTURADO | COLGADORES UNISTRUT PARA BANDEJA (C/BARRA Y ACCESORIOS CADA 1.50 MT) | und | 16 | SC707 - RED SONIDO AMBIENTAL Y PERIFONEO | 1.876% | 97.07%
07.01.02 |  | SISTEMA DE EXTINCIÓN Y ALARMA DE INCENDIO DATA CENTER |  |  | SC709 - SISTEMA DE CONTROL DE ACCESOS | 1.292% | 98.36%
07.01.02.01 |  | TUBERIAS |  |  | SC705 - RED DE RADIO | 0.7232% | 99.09%
07.01.02.01.01 | SC708 - SISTEMA DE ALARMA Y DETECCIÓN CI | TUBERIA PVC SAP 20 mm | m | 40 | SC716 - DATA CENTER | 0.6896% | 99.77%
07.01.02.01.02 | SC708 - SISTEMA DE ALARMA Y DETECCIÓN CI | TUBERIA CONDUIT DE 20 mm 0 | m | 55 | SC715 - OBRAS CIVILES | 0.1724% | 99.95%
07.01.02.01.03 | SC708 - SISTEMA DE ALARMA Y DETECCIÓN CI | TUBERIA CONDUIT FLEXIBLE 20MM | m | 10 | SC714 - SISTEMA DE RELOJES SINCRONIZADOS | 0.05103% | 100%
07.01.02.02 |  | CAJAS DE PASE |  |  | SC711 - SISTEMA DE GESTIÓN DE BASE DE DATOS | 0.001833% | 100%
07.01.02.02.01 | SC708 - SISTEMA DE ALARMA Y DETECCIÓN CI | CAJA OCTOGONAL DE 100x40 mm (a1) | und | 10 | TOTAL | 100%
07.01.02.02.02 | SC708 - SISTEMA DE ALARMA Y DETECCIÓN CI | CAJA CUADRADA DE 100x100x50mm (a2) | und | 2
07.01.02.02.03 | SC708 - SISTEMA DE ALARMA Y DETECCIÓN CI | CAJA CUADRADA DE 100x100x55mm (a3) | und | 8
07.01.02.02.04 | SC708 - SISTEMA DE ALARMA Y DETECCIÓN CI | CAJA DE PASE METÁLICA DE 200x200x100 mm (Tipo 2) | und | 2
07.01.02.03 |  | CABLES
07.01.02.03.01 | SC708 - SISTEMA DE ALARMA Y DETECCIÓN CI | CABLE 2X18 AWG. CABLE BLINDADO FPLR LIBRE DE HALOGENO LSZH | m | 330
07.01.03 |  | SALIDAS DE DATA CENTER
07.01.03.01 |  | SISTEMA DE EXTINCIÓN Y ALARMA DE INCENDIOS
07.01.03.01.01 | SC708 - SISTEMA DE ALARMA Y DETECCIÓN CI | SALIDA PARA PANEL DE ALARMA CONTRA INCENDIO PARA EXTINCION DEL CENTRO DE DATOS | pto | 1
07.01.03.01.02 | SC708 - SISTEMA DE ALARMA Y DETECCIÓN CI | SALIDA PARA DETECTOR MULTIPROPÓSITO EN TECHO. | pto | 3
07.01.03.01.03 | SC708 - SISTEMA DE ALARMA Y DETECCIÓN CI | SALIDA PARA DETECTOR MULTIPROPÓSITO EN F.C.R. | pto | 3
07.01.03.01.04 | SC708 - SISTEMA DE ALARMA Y DETECCIÓN CI | SALIDA PARA DETECTOR MULTIPROPÓSITO EN PISO TÉCNICO | pto | 3
07.01.03.01.05 | SC708 - SISTEMA DE ALARMA Y DETECCIÓN CI | SALIDA PARA ESTACION DE ABORTO PARA EXTINCION | pto | 1
07.01.03.01.06 | SC708 - SISTEMA DE ALARMA Y DETECCIÓN CI | SALIDA PARA ESTACION DE DESCARGA PARA EXTINCION | pto | 1
07.01.03.01.07 | SC708 - SISTEMA DE ALARMA Y DETECCIÓN CI | SALIDA PARA SIRENA CON LUZ ESTROBOSCÓPICA PARA EXTINCIÓN | pto | 2
07.01.03.01.08 | SC708 - SISTEMA DE ALARMA Y DETECCIÓN CI | SALIDA PARA MODULO DE MONITOREO | pto | 1
07.01.03.01.09 | SC708 - SISTEMA DE ALARMA Y DETECCIÓN CI | SALIDA PARA MODULO DE CONTROL | pto | 1
07.01.03.02 |  | SALIDAS-PARA CONTROL DE ACCESOS
07.01.03.02.01 | SC709 - SISTEMA DE CONTROL DE ACCESOS | SALIDA PARA PULSADOR DE CONTROL DE ACCESO | pto | 2
07.01.03.02.02 | SC709 - SISTEMA DE CONTROL DE ACCESOS | SALIDA PARA CERRADURA ELECTROMAGNETICA | pto | 2
07.01.03.02.03 | SC709 - SISTEMA DE CONTROL DE ACCESOS | SALIDA PARA CONTROLADOR (INCLUYE FUENTE DE PODER) | pto | 2
7.02 |  | SISTEMA DE COMUNICACIONES EN EDIFICACION
07.02.01 |  | CANALIZACIONES, MOVIMIENTO DE TIERRAS, CAJAS, OTROS
07.02.01.01 |  | CABLEADO ESTRUCTURADO
07.02.01.01.01 |  | MOVIMIENTO DE TIERRAS
07.02.01.01.01.01 | SC715 - OBRAS CIVILES | TRAZO Y REPLANTEO PRELIMINAR | m | 194
07.02.01.01.01.02 | SC715 - OBRAS CIVILES | EXCAVACION DE ZANJAS PARA REDES DE COMUNICACIONES | m | 194
07.02.01.01.01.03 | SC715 - OBRAS CIVILES | RELLENO COMPACTADO C/EQUIPO, MATERIAL PROPIO Y AGUA | m | 194
07.02.01.01.01.04 | SC715 - OBRAS CIVILES | SOLADO MEZCLA 1:10 C:H ESPESOR=2' | m2 | 116.4
07.02.01.01.02 |  | TUBERIAS Y DUCTOS
07.02.01.01.02.01 | SC701 - CABLEADO ESTRUTURADO | TUBERIA CONDUIT RIGIGA 20mm ADOSADA EN TECHO O PARED | m | 2238
07.02.01.01.02.02 | SC701 - CABLEADO ESTRUTURADO | TUBERIA CONDUIT RIGIGA 25mm ADOSADA EN TECHO O PARED | m | 16204
07.02.01.01.02.03 | SC701 - CABLEADO ESTRUTURADO | TUBERIA PVC-P 20mm EMPOTRADA EN PARED | m | 1158
07.02.01.01.02.04 | SC701 - CABLEADO ESTRUTURADO | TUBERIA PVC-P 25mm EMPOTRADA EN PARED | m | 467.5
07.02.01.01.02.05 | SC701 - CABLEADO ESTRUTURADO | TUBERIA PVC-P 50mm EMPOTRADA EN PARED | m | 502
07.02.01.01.02.06 | SC701 - CABLEADO ESTRUTURADO | TUBERIA PVC-P 100mm EMPOTRADA EN PARED | m | 270
07.02.01.01.02.07 | SC715 - OBRAS CIVILES | DUCTO DE 02 VIAS DE CONCRETO CON TUBERIA PVC DE 30mm(2") | m | 30
07.02.01.01.02.08 | SC715 - OBRAS CIVILES | DUCTO DE 02 VIAS DE CONCRETO CON TUBERIA PVC-P DE 100mm (4') | m | 22
07.02.01.01.02.09 | SC715 - OBRAS CIVILES | DUCTO DE 04 VIAS DE CONCRETO CON TUBERIA PVC-P DE 100mm (4') | m | 142
07.02.01.01.03 |  | BUZONES
07.02.01.01.03.01 | SC701 - CABLEADO ESTRUTURADO | BUZÓN TIPO 1 DE 1.16X0.76X1.00m | und | 19
07.02.01.01.04 |  | CAJAS
07.02.01.01.04.01 | SC701 - CABLEADO ESTRUTURADO | CAJA DE PASE 100X100X55mm FIJADA A BANDEJA | und | 2545
07.02.01.01.04.02 | SC701 - CABLEADO ESTRUTURADO | CAJA DE PASO DE F'G' DE 100X100X55mm | und | 4
07.02.01.01.04.03 | SC701 - CABLEADO ESTRUTURADO | CAJA CUADRADA DE 100x100x100mmmm CON TAPA REDUCTORA TIPO GANG(a5) | und | 224
07.02.01.01.04.04 | SC701 - CABLEADO ESTRUTURADO | CAJA DE PASO DE F'G' DE 150X150X100mm (p1) | und | 4123
07.02.01.01.04.05 | SC701 - CABLEADO ESTRUTURADO | CAJA DE PASO DE F'G' DE 100X200X1 OOmm (p2) | und | 52
07.02.01.01.04.06 | SC701 - CABLEADO ESTRUTURADO | CAJA DE PASO DE F'G' DE 300X300X150mm (p3) | und | 22
07.02.01.01.04.07 | SC701 - CABLEADO ESTRUTURADO | CAJA DE PASO DE F'G' DE 400X400X150mm (p4) | und | 5
07.02.01.01.04.08 | SC701 - CABLEADO ESTRUTURADO | CAJA DE PASO DE F'G' DE 500X150X150mm (p5) | und | 1
07.02.01.01.04.09 | SC701 - CABLEADO ESTRUTURADO | CAJA DE PASO DE F'G' DE 600X600X150mm (p6) | und | 4
07.02.01.01.04.10 | SC701 - CABLEADO ESTRUTURADO | CAJA RECTANGULAR DE 100x55x40mm (a3) | und | 397
07.02.01.01.05 |  | VARIOS
07.02.01.01.05.01 | SC715 - OBRAS CIVILES | POSTE DE CO. ARMADO CENTRIFUGADO DE 10 M(INC. PASTORAL Y BASE DE CONCRETO) PARA CAMARAS DE VIDEO VIGILANCIA SEGÚN PLANO | und | 9
07.02.01.01.05.02 | SC715 - OBRAS CIVILES | POSTE DE CO. ARMADO CENTRIFUGADO DE 10 M (INC. PASTORAL Y BASE DE CONCRETO) PARA ACOMETIDA DE INGRESO DE TELECOMUNICACIONES SEGÚN PLANO | und | 1
07.02.01.01.05.03 | SC701 - CABLEADO ESTRUTURADO | SOPORTE METALICO PARA CAMARA PTZ·EN TECHO | und | 1
07.02.01.01.05.04 | SC701 - CABLEADO ESTRUTURADO | CAJA NEMA 500x500x250mm | und | 6
07.02.01.02 |  | SISTEMA DE DETECCIÓN Y ALARMA DE INCENDIOS
07.02.01.02.01 |  | TUBERIAS Y CANALIZACIONES
07.02.01.02.01.01 | SC708 - SISTEMA DE ALARMA Y DETECCIÓN CI | TUBERIA PVC SAP 20 mm | m | 2966
07.02.01.02.01.02 | SC708 - SISTEMA DE ALARMA Y DETECCIÓN CI | TUBERIA PVC SAP 25 mm | m | 687
07.02.01.02.01.03 | SC708 - SISTEMA DE ALARMA Y DETECCIÓN CI | TUBERIA PVC SAP 50 mm | m | 50
07.02.01.02.01.04 | SC708 - SISTEMA DE ALARMA Y DETECCIÓN CI | TUBERIA CONDUIT FLEXIBLE 20MM | m | 2814
07.02.01.02.01.05 | SC708 - SISTEMA DE ALARMA Y DETECCIÓN CI | TUBERIA CONDUIT RIGIDA DE 20MM | m | 1450
07.02.01.02.02 |  | CAJAS DE PASE
07.02.01.02.02.01 | SC708 - SISTEMA DE ALARMA Y DETECCIÓN CI | CAJA OCTOGONAL DE 100X40 MM (a1) | und | 2585
07.02.01.02.02.02 | SC708 - SISTEMA DE ALARMA Y DETECCIÓN CI | CAJA CUADRADA DE 100x100x50 MM (a2) | und | 835
07.02.01.02.02.03 | SC708 - SISTEMA DE ALARMA Y DETECCIÓN CI | CAJA CUADRADA DE 100X100x55MM (a3) | und | 8
07.02.01.02.02.04 | SC708 - SISTEMA DE ALARMA Y DETECCIÓN CI | CAJA CUADRADA DE 200X200X100 MM (a4) | und | 6
07.02.01.02.02.05 | SC708 - SISTEMA DE ALARMA Y DETECCIÓN CI | CAJA CUADRADA DE 250X250X100 MM ( a5) | und | 1
07.02.01.02.02.06 | SC708 - SISTEMA DE ALARMA Y DETECCIÓN CI | CAJA DE PASE METÁLICA DE 100X100X 100 MM | und | 288
07.02.01.02.02.07 | SC708 - SISTEMA DE ALARMA Y DETECCIÓN CI | CAJA DE PASE MHALICA DE 200X200X100 MM | und | 31
07.02.01.02.03 |  | CABLES
07.02.01.02.03.01 | SC708 - SISTEMA DE ALARMA Y DETECCIÓN CI | CABLE 2X18 AWG. CABLE BLINDADO FPLR LIBRE DE HALOGENO LSZH | m | 26595
07.02.01.02.03.02 | SC708 - SISTEMA DE ALARMA Y DETECCIÓN CI | CABLE 2X16 AWG. CABLE BLINDADO FPLR LIBRE DE HALOGENO LSZH | m | 8035
07.02.01.03 |  | SISTEMA BMS
07.02.01.03.01 |  | TUBERIAS Y CANALIZACIONES
07.02.01.03.01.01 | SC702 - SISTEMA BMS | TUBERIA PVC-P 25MM | m | 16.75
07.02.01.03.01.02 | SC702 - SISTEMA BMS | TUBERIA CONDUIT 1' ADOSADO | m | 1590
07.02.01.03.02 |  | CAJAS DE PASE
07.02.01.03.02.01 | SC702 - SISTEMA BMS | CAJA DE PASE METALICA DE 1 OOX1 OOX55 ADOSADA A BANDEJA PORTACABLE | und | 143
07.02.01.03.02.02 | SC702 - SISTEMA BMS | CAJA CUADRADA METALICA DE 100X100X55MM | und | 31
07.02.01.03.02.03 | SC702 - SISTEMA BMS | CAJA DE PASE METALICA 150X150X100MM | und | 4
07.02.01.03.02.04 | SC702 - SISTEMA BMS | CAJA CUADRADA F'G' DE SALIDA 100X100X100MM | und | 25
07.02.01.03.01.05 | SC702 - SISTEMA BMS | CAJA CUADRADA F'G' DE SALIDA 200X200X100MM | und | 17
07.01.01.03.03 |  | CABLES
07.01.01.03.03.01 | SC702 - SISTEMA BMS | CABLE PARA BMS RS-485 | m | 12870
07.01.01.03.03.02 | SC702 - SISTEMA BMS | CABLE PAR TRENSADO AWG CALIBRE 24 SEG N MINIMA 0.2MM2 LSZH | m | 10020
07.01.01.03.03.03 | SC702 - SISTEMA BMS | CABLE PAR TRENSADO AWG CALIBRE 24 SEG N MINIMA 0.2MM2 LSZH | m | 1750
07.01.01.03.03.04 | SC702 - SISTEMA BMS | CABLE PAR TRENSADO AWG CALIBRE 23 SECCION MINIMA 0.25MM2 LSZH | m | 2700
07.02.01.04 |  | SISTEMA DE SONIDO AMBIENTAL Y PERIFONEO
07.02.01.04.01 |  | TUBERIAS Y CANALZAICIONES
07.02.01.04.01.01 | SC707 - RED SONIDO AMBIENTAL Y PERIFONEO | TUBERIA PVC 020mm EMPOTRADA EN PISO/PARED PARA PARLANTES | m | 600
07.02.01.04.01.02 | SC707 - RED SONIDO AMBIENTAL Y PERIFONEO | TUBERIA EMT 020mm ADOSADA EN TECHO PARA PARLANTES | m | 1650
07.02.01.04.01.03 | SC707 - RED SONIDO AMBIENTAL Y PERIFONEO | TUBERIA CONDUIT FLEXIBLE 20MM | m | 762
07.02.01.04.02 |  | CAJAS DE PASE
07.02.01.04.02.01 | SC707 - RED SONIDO AMBIENTAL Y PERIFONEO | CAJA OCTOGONAL DE 100x40 mm | und | 162
07.02.01.04.02.02 | SC707 - RED SONIDO AMBIENTAL Y PERIFONEO | CAJA RECTANGULAR DE 100x55x40mm | und | 10
07.02.01.04.02.03 | SC707 - RED SONIDO AMBIENTAL Y PERIFONEO | CAJA CUADRADA DE 100X100X55mm, CON TAPA REDUCTORA TIPO GANG | und | 13
07.02.01.04.02.04 | SC707 - RED SONIDO AMBIENTAL Y PERIFONEO | CAJA CUADRADA DE 100X100X100mm, CON TAPA REDUCTORA TIPO GANG | und | 13
07.02.01.04.02.05 | SC707 - RED SONIDO AMBIENTAL Y PERIFONEO | CAJA CUADRADA DE 100X100X55mm ADOSADA A BANDEJA | und | 151
07.02.01.04.03 |  | CABLES
07.02.01.04.03.01 | SC707 - RED SONIDO AMBIENTAL Y PERIFONEO | CABLE CFM POLARIZADO 16 AWG LSZH | m | 16485
07.02.01.05 |  | SISTEMA DE TELEVISION CATV
07.02.01.05.01 |  | TUBERIAS Y CANALIZACIONES
07.02.01.05.01.01 | SC703 - RED CCTV | TUBERIA PVC 025mm EMPOTRADA EN PISO/PARED PARA TV | m | 3421.06
07.02.01.05.01.02 | SC703 - RED CCTV | TUBERIA EMT 025mm ADOSADA EN TECHO PARA TV | m | 6075
07.02.01.05.01.03 | SC703 - RED CCTV | TUBERIA CONDUIT FLEXIBLE 20MM | m | 486
07.02.01.05.02 |  | CAJAS DE PASE
07.02.01.05.02.01 | SC703 - RED CCTV | CAJA CUADRADA DE 100X100X100mm | und | 118
07.02.01.05.02.02 | SC703 - RED CCTV | CAJA CUADRADA DE 100X100X55mm ADOSADA A BANDEJA | und | 243
07.02.01.05.03 |  | CABLES
07.02.01.05.03.01 | SC703 - RED CCTV | CABLE RG-11 | m | 2835
07.02.01.05.03.02 | SC703 - RED CCTV | CABLE RG-6 | m | 12674
07.02.01.05.03.03 | SC703 - RED CCTV | CABLE HDMI | m | 560
07.02.01.06 |  | SISTEMA DE VHFIHF
07.02.01.06.01 |  | TUBERIAS
07.02.01.06.01.01 | SC705 - RED DE RADIO | TUBERIA PVC-P 75mm EMPOTRADA EN PARED O PISO | m | 46
07.02.01.06.01.02 | SC705 - RED DE RADIO | TUBERIA CONDUIT RIGIGA 75mm ADOSADA EN TECHO O PARED | m | 230
07.02.01.06.02 |  | CAJAS DE PASE
07.02.01.06.02.01 | SC705 - RED DE RADIO | CAJA DE SALIDA DE F'G' DE 200X200X100mm (p2) | und | 1
07.02.01.06.02.02 | SC705 - RED DE RADIO | CAJA DE PASO DE F'G' DE 200X200X100mm (p2) | und | 9
07.02.02 |  | SALIDAS
07.02.02.01 |  | SALIDAS CABLEADO ESTRUCTURADO
07.02.02.01.01 | SC701 - CABLEADO ESTRUTURADO | SALIDA DOBLE DE VOZ Y DATA EN PARED - VD | pto | 248
07.02.02.01.02 | SC701 - CABLEADO ESTRUTURADO | SALIDA DOBLE DE VOZ Y DATA EN MUEBLE - VD | pto | 40
07.02.02.01.03 | SC701 - CABLEADO ESTRUTURADO | SALIDA SIMPLE EN PARED - D | pto | 654
07.02.02.01.04 | SC701 - CABLEADO ESTRUTURADO | SALIDA SIMPLE EN MUEBLE - D | pto | 46
07.02.02.01.05 | SC701 - CABLEADO ESTRUTURADO | SALIDA DOBLE DE DATA EN PARED - DD | pto | 171
07.02.02.01.06 | SC701 - CABLEADO ESTRUTURADO | SALIDA DOBLE DE DATA EN MUEBLE - DD | pto | 44
07.02.02.01.07 | SC701 - CABLEADO ESTRUTURADO | SALIDA SIMPLE DE VOZ EN PARED -V | pto | 62
07.02.02.01.08 | SC701 - CABLEADO ESTRUTURADO | SALIDA SIMPLE PARA ACCESS POINT -AP | pto | 126
07.02.02.01.09 | SC701 - CABLEADO ESTRUTURADO | SALIDA SIMPLE PARA CONTROL DE ACCESO - CA | pto | 23
07.02.02.01.10 | SC701 - CABLEADO ESTRUTURADO | SALIDA SIMPLE PARA CONTROL DE ASISTENCIA . Cas | pto | 5
07.02.02.01.11 | SC701 - CABLEADO ESTRUTURADO | SALIDA SIMPLE PARA RELOJES - R | pto | 358
07.02.02.01.12 | SC701 - CABLEADO ESTRUTURADO | SALIDA SIMPLE PARA TELEVISORES -TV | pto | 243
07.02.02.01.13 | SC701 - CABLEADO ESTRUTURADO | SALIDA SIMPLE PARA CAMARA TIPO BULET FIJA - CTV(1) | pto | 81
07.02.02.01.14 | SC701 - CABLEADO ESTRUTURADO | SALIDA SIMPLE PARA CAMARA TIPO MINI DOMO - CTV(2) | pto | 154
07.02.02.01.15 | SC701 - CABLEADO ESTRUTURADO | SALIDA SIMPLE PARA CAMARA TIPO PTZ - CTV(3) | pto | 6
07.02.02.01.18 | SC701 - CABLEADO ESTRUTURADO | SALIDA SIMPLE PARA RELOJ CRONOMETRO - CR | pto | 10
07.02.02.01.17 | SC701 - CABLEADO ESTRUTURADO | SALIDA DOBLE DE VOZ Y DATA EN PISO - VD | pto | 18
07.02.02.01.18 | SC701 - CABLEADO ESTRUTURADO | SALIDA SIMPLE DE DATA EM PISO - D | pto | 21
07.02.02.01.19 | SC701 - CABLEADO ESTRUTURADO | SALIDA DOBLE DE DATA EN PISO - DD | pto | 11
07.02.02.01.20 | SC701 - CABLEADO ESTRUTURADO | SALIDA SIMPLE DE VOZ EN MUEBLE -V | pto | 1
07.02.02.02 |  | SALIDAS LLAMADA DE ENFERMERAS
07.02.02.02.01 | SC712 - SISTEMA DE LLAMADA DE ENFERMERAS | SALIDA PARA TERMINAL DE HABITACION • TEH | pto | 274
07.02.02.02.02 | SC712 - SISTEMA DE LLAMADA DE ENFERMERAS | SALIDA PARA PULSADOR EN CAMA· P | pto | 274
07.02.02.02.03 | SC712 - SISTEMA DE LLAMADA DE ENFERMERAS | SALIDA PARA PULSADOR DE BAÑOS· B | pto | 115
07.02.02.02.04 | SC712 - SISTEMA DE LLAMADA DE ENFERMERAS | SALIDA PARA PULSADOR DE DUCHA· D | pto | 114
07.02.02.02.05 | SC712 - SISTEMA DE LLAMADA DE ENFERMERAS | SALIDA PARA LUZ DE EMERGENCIA· O | pto | 122
07.02.02.03 |  | SALIDAS DE CONTROL DE ACCESO
07.02.02.03.01 | SC709 - SISTEMA DE CONTROL DE ACCESOS | SALIDA PARA PULSADOR DE CONTROL DE ACCESO· O | pto | 23
07.02.02.03.02 | SC709 - SISTEMA DE CONTROL DE ACCESOS | SALIDA PARA CERRADURA ELECTROMAGNETICA • CE | pto | 23
07.02.02.03.03 | SC709 - SISTEMA DE CONTROL DE ACCESOS | SALIDA PARA FUENTE DE PODER | pto | 23
07.02.02.04 |  | SALIDAS DE DETECCIÓN Y ALARMA DE INCENDIOS
07.02.02.04.01 | SC708 - SISTEMA DE ALARMA Y DETECCIÓN CI | SALIDA PARA PANEL ALARMAS CONTRA INCENDIO | pto | 1
07.02.02.04.02 | SC708 - SISTEMA DE ALARMA Y DETECCIÓN CI | SALIDA PARA PANEL SECUNDARIO DE DETECCION Y ALARMA DE INCENDIO | pto | 2
07.02.02.04.03 | SC708 - SISTEMA DE ALARMA Y DETECCIÓN CI | SALIDA PARA UNIDAD O PANEL AUXILIAR DE DETECCION Y ALARMA DE INCENDIO | pto | 4
07.02.02.04.04 | SC708 - SISTEMA DE ALARMA Y DETECCIÓN CI | SALIDA PARA DETECTOR DE HUMO FOTOELECTRICO • TECHO | pto | 1066
07.02.02.04.05 | SC708 - SISTEMA DE ALARMA Y DETECCIÓN CI | SALIDA PARA DETECTOR DE HUMO FOTOELECTRICO • CIELO RASO | pto | 1406
07.02.02.04.06 | SC708 - SISTEMA DE ALARMA Y DETECCIÓN CI | SALIDA PARA DETECTOR DE HUMO FOTOELECTRICO • EN DUCTO TECNICO | pto | 17
07.02.02.04.07 | SC708 - SISTEMA DE ALARMA Y DETECCIÓN CI | SALIDA PARA DETECTOR DE TEMPERATURA· TECHO | pto | 14
07.02.02.04.08 | SC708 - SISTEMA DE ALARMA Y DETECCIÓN CI | SALIDA PARA DETECTOR DE TEMPERATURA· CIELO RASO | pto | 1
07.02.02.04.09 | SC708 - SISTEMA DE ALARMA Y DETECCIÓN CI | SALIDA·PARA DETECTOR MULTIPROPOSITO | pto | 82
07.02.02.04.10 | SC708 - SISTEMA DE ALARMA Y DETECCIÓN CI | SALIDA PARA TRANSMISOR DE HAZ PROYECTADO | pto | 4
07.02.02.04.11 | SC708 - SISTEMA DE ALARMA Y DETECCIÓN CI | SALIDA PARA RECEPTOR DE HAZ PROYECTADO | pto | 4
07.02.02.04.12 | SC708 - SISTEMA DE ALARMA Y DETECCIÓN CI | SALIDA PARA ESTACIÓN MANUAL DOBLE ACCION | pto | 175
07.02.02.04.13 | SC708 - SISTEMA DE ALARMA Y DETECCIÓN CI | SALIDA PARA PARLANTE CON LUZ ESTROBOSCÓPICA | pto | 211
07.02.02.04.14 | SC708 - SISTEMA DE ALARMA Y DETECCIÓN CI | SALIDA PARA ANUNCIADOR REMOTO | pto | 4
07.02.02.04.15 | SC708 - SISTEMA DE ALARMA Y DETECCIÓN CI | SALIDA PARA SENSOR DE ANIEGO | pto | 96
07.02.02.04.16 | SC708 - SISTEMA DE ALARMA Y DETECCIÓN CI | SALIDA PARA MODULO DE MONITOREO | pto | 167
07.02.02.04.17 | SC708 - SISTEMA DE ALARMA Y DETECCIÓN CI | SALIDA PARA MODULO DE CONTROL | pto | 23
07.02.02.04.18 | SC708 - SISTEMA DE ALARMA Y DETECCIÓN CI | SALIDA PARA PROCESADOR CON FUENTE DE ALIMENTACION | pto | 96
07.02.02.04.19 | SC708 - SISTEMA DE ALARMA Y DETECCIÓN CI | SALIDA PARA JACK DE TELEFONO DE BOMBEROS | pto | 50
07.02.02.04.20 | SC708 - SISTEMA DE ALARMA Y DETECCIÓN CI | SALIDA PARA MODULO AISLADOR DE FALLAS | pto | 13
07.02.02.05 |  | SALIDA TELEFONIA PÚBLICA
07.02.02.05.01 | SC706 - RED DE TELEFONÍA | SALIDA PARA TELEFONO PUBLICO | pto | 3
07.02.02.06 |  | SALIDAS SONIDO AMBIENTAL Y PERIFONEO
07.02.02.06.01 |  | SONIDO AMBIENTAL Y PERIFONEO GENERAL
07.02.02.06.01.01 | SC707 - RED SONIDO AMBIENTAL Y PERIFONEO | SALIDA·PARA·PARLANTHN TECHO 6W | pto | 5
07.02.02.06.01.02 | SC707 - RED SONIDO AMBIENTAL Y PERIFONEO | SALIDA PARA PARLANTE EN FCR 6W | pto | 381
07.02.02.06.01.03 | SC707 - RED SONIDO AMBIENTAL Y PERIFONEO | SALIDA PARA PARLANTES EN PARED DE 15w | pto | 7
07.02.02.06.01.04 | SC707 - RED SONIDO AMBIENTAL Y PERIFONEO | SALIDA PARA CONTROL DE VOLUMEN (C/TUB. PVC 20 MM) | pto | 49
07.02.02.06.01.05 | SC707 - RED SONIDO AMBIENTAL Y PERIFONEO | SALIDA PARA ENTRADA AUXILIAR PARA MICROFONO DE PERIFONEO LOCAL | pto | 13
07.02.02.06.01.06 | SC707 - RED SONIDO AMBIENTAL Y PERIFONEO | SALIDA PARA FUENTE DE ALIMENTACION PARA ENTRADA AUXILIAR | pto | 13
07.02.02.06.01.07 | SC707 - RED SONIDO AMBIENTAL Y PERIFONEO | SALIDA PARA CONSOLA DE CONTROL DE PERIFONEO | pto | 3
07.02.02.06.01.08 | SC707 - RED SONIDO AMBIENTAL Y PERIFONEO | SALIDA PARA GABINETE DE PARED 18 RU | pto | 1
07.02.02.06.02 |  | SONIDO AMBIENTAL Y PERIFONEO SUM·AUDITORtO
07.02.02.06.02.01 | SC707 - RED SONIDO AMBIENTAL Y PERIFONEO | SALIDA PARA PARLANTES EN PARED DE 15w | pto | 5
07.02.02.06.02.02 | SC707 - RED SONIDO AMBIENTAL Y PERIFONEO | SALIDA PARA MICROFONO TIPO CUELLO DE GANSO | pto | 1
07.02.02.06.02.03 | SC707 - RED SONIDO AMBIENTAL Y PERIFONEO | SALIDA PARA MICROFONO CON TRIPODE O PIE | pto | 1
07.02.02.06.02.04 | SC707 - RED SONIDO AMBIENTAL Y PERIFONEO | SALIDA PARA GABINETE DE PARED 18 RU | pto | 1
07.02.02.06.03 |  | SONIDO AMBIENTAL Y PERIFONEO CAPILLA
07.02.02.06.03.01 | SC707 - RED SONIDO AMBIENTAL Y PERIFONEO | SALIDA PARA PARLANTES EN PARED DE 15w | pto | 2
07.02.02.06.03.02 | SC707 - RED SONIDO AMBIENTAL Y PERIFONEO | SALIDA PARA MICROFONO CON TRIPODE O PIE | pto | 1
07.02.02.06.03.03 | SC707 - RED SONIDO AMBIENTAL Y PERIFONEO | SALIDA PARA GABINETE DE PARED 18 RU | pto | 1
07.02.02.06.04 |  | SONIDO AMBIENTAL Y PERIFONEO SALA MULTIUSOS NIVEL 1
07.02.02.06.04.01 | SC707 - RED SONIDO AMBIENTAL Y PERIFONEO | SALIDA PARA PARLANTE EN FCR 6W | pto | 2
07.02.02.06.04.02 | SC707 - RED SONIDO AMBIENTAL Y PERIFONEO | SALIDA PARA MICROFONO TIPO CUELLO DE GANSO | pto | 1
07.02.02.06.04.03 | SC707 - RED SONIDO AMBIENTAL Y PERIFONEO | SALIDA PARA GABINETE DE PARED 15 RU | pto | 1
07.02.02.06.05 |  | SONIDO AMBIENTAL Y PERIFONEO AULA DOCENCIA PERSONAL TECNICO
07.02.02.06.05.01 | SC707 - RED SONIDO AMBIENTAL Y PERIFONEO | SALIDA PARA PARLANTE EN FCR 6W | pto | 8
07.02.02.06.05.02 | SC707 - RED SONIDO AMBIENTAL Y PERIFONEO | SALIDA PARA MICROFONO TIPO CUELLO DE GANSO | pto | 4
07.02.02.06.05.03 | SC707 - RED SONIDO AMBIENTAL Y PERIFONEO | SALIDA PARA GABINETE DE PARED 15 RU | pto | 4
07.02.02.06.06 |  | SONIDO AMBIENTAL Y PERIFONEO SALA MULTIUSOS NIVEL 3
07.02.02.06.06.01 | SC707 - RED SONIDO AMBIENTAL Y PERIFONEO | SALIDA PARA PARLANTE EN FCR 6W | pto | 2
07.02.02.06.06.02 | SC707 - RED SONIDO AMBIENTAL Y PERIFONEO | SALIDA PARA MICROFONO TIPO CUELLO DE GANSO | pto | 1
07.02.02.06.06.03 | SC707 - RED SONIDO AMBIENTAL Y PERIFONEO | SALIDA PARA GABINETE DE PARED 15 RU | pto | 1
07.02.02.07 |  | SALIDAS DEL SISTEMA DE TELEVISIÓN
07.02.02.07.01 | SC703 - RED CCTV | SALIDA PARA HDMI EN PARED | pto | 14
07.02.02.07.02 | SC703 - RED CCTV | SALIDA PARA HDMI EN PISO | pto | 14
07.02.02.08 |  | SALIDAS PARA SISTEMA DE COMUNICACIÓN POR RADIO VHF/HF
07.02.02.08.01 | SC705 - RED DE RADIO | SALIDA PARA RADIO VHF | pto | 1
07.02.02.08.02 | SC705 - RED DE RADIO | SALIDA PARA REPETIDORA VHF | pto | 1
07.02.02.08.03 | SC705 - RED DE RADIO | SALIDA PARA RADIO HF | pto | 1
07.02.02.09 |  | SALIDA PARA SISTEMA DE MANTENIMIENTO Y AHORRO ENERGÉTICO (BMS)
07.02.02.09.01 | SC702 - SISTEMA BMS | SALIDA PARA SUB ESTACION | pto | 11
07.02.02.09.02 | SC702 - SISTEMA BMS | SALIDA PARA TABLEROS PRINCIPALES O GENERALES | pto | 12
07.02.02.09.03 | SC702 - SISTEMA BMS | SALIDA PARA TABLEROS DE EMERGENCIA | pto | 61
07.02.02.09.04 | SC702 - SISTEMA BMS | SALIDA PARA TABLEROS PISOS | pto | 53
07.02.02.09.05 | SC702 - SISTEMA BMS | SALIDA PARA GRUPOS ELECTROGENOS | pto | 2
07.02.02.09.06 | SC702 - SISTEMA BMS | SALIDA PARA UPS DATA CENTER | pto | 2
07.02.02.09.07 | SC702 - SISTEMA BMS | SALIDA PARA BOMBAS DE AGUA | pto | 11
07.02.02.09.08 | SC702 - SISTEMA BMS | SALIDA PARA BOMBAS DE AGUA OSMOTIZADA | pto | 1
07.02.02.09.09 | SC702 - SISTEMA BMS | SALIDA PARA CALENTADORES | pto | 3
07.02.02.09.10 | SC702 - SISTEMA BMS | SALIDA PARA GASES MEDICINALES | pto | 5
07.02.02.09.11 | SC702 - SISTEMA BMS | SALIDA PARA HVAC | pto | 106
07.02.02.09.12 | SC702 - SISTEMA BMS | SALIDA PARA ASCENSORES | pto | 9
07.02.02.09.13 | SC702 - SISTEMA BMS | SALIDA PARA CALDERAS | pto | 2
07.02.02.09.14 | SC702 - SISTEMA BMS | SALIDA PARA TABLEROS DE SALA DE OPERACIONES | pto | 5
07.02.02.09.15 | SC702 - SISTEMA BMS | SALIDA PARA CONTROLADOR DE RED | pto | 17
07.02.02.09.16 | SC702 - SISTEMA BMS | SALIDA PARA SENSOR DE ANIEGO EN CUARTO DE BOMBAS | pto | 2
07.02.02.09.17 | SC702 - SISTEMA BMS | SALIDA PARA UPS DE SALA DE OPERACIONES | pto | 12
07.02.02.09.18 | SC702 - SISTEMA BMS | SALIDA SENSOR DE NIVEL PARA CISTERNAS | pto | 5
07.02.02.09.19 | SC702 - SISTEMA BMS | SALIDA SENSOR DE NIVEL UL TRASONICO INTRINSICAMENTE SEGURO | pto | 1
07.02.02.10 |  | SALIDA MODULO DE ATENCION AL USUARIO
07.02.02.10.01 | SC711 - SISTEMA DE GESTIÓN DE BASE DE DATOS | SALIDA DE INTERCONEXION PARA MODULO DE ATENCION AL ASEGURADO | pto | 2
07.02.02.10.02 | SC711 - SISTEMA DE GESTIÓN DE BASE DE DATOS | SALIDA PARA TV 42' PARA MODULO DE ATENCION AL ASEGURADO | pto | 2
07.02.02.11 |  | SALIDA PARA SISTEMA DE CCTV
07.02.02.11.01 | SC704 - RED DE VIDEO | SALIDA HDMI PARA PARA ESTACIONES DE TRABAJO | pto | 3
07.02.02.11.02 | SC704 - RED DE VIDEO | SALIDA HDMI PARA MONITOR DE VIDEO VIGILANCIA DE 50' | pto | 8
07.02.03 |  | BANDEJAS
07.02.03.01 | SC701 - CABLEADO ESTRUTURADO | BANDEJA TIPO USA PERFORADA CERRADA CON TAPA DE 400X100X3000 MM | m | 2997.6
07.02.03.02 | SC701 - CABLEADO ESTRUTURADO | BANDEJA TIPO PERFORADA CERRADA CON TAPA DE 300X100X3000 MM | m | 1200
07.02.03.03 | SC701 - CABLEADO ESTRUTURADO | BANDEJA VERTICAL TIPO LISA CON TAPA DE 400X100X3000 MM | m | 125
07.02.03.04 | SC701 - CABLEADO ESTRUTURADO | ACCESORIO DE BANDEJA TEE DE 400MM | und | 73
07.02.03.05 | SC701 - CABLEADO ESTRUTURADO | ACCESORIO DE BANDEJA TEE DE 300MM | und | 15
07.02.03.06 | SC701 - CABLEADO ESTRUTURADO | ACCESORIO DE BANDEJA CRUZ DE 400MM | und | 6
07.02.03.07 | SC701 - CABLEADO ESTRUTURADO | ACCESORIO DE BANDEJA CRUZ DE 300MM | und | 105
07.02.03.08 | SC701 - CABLEADO ESTRUTURADO | ACCESORIO DE BANDEJA CURVA HORIZONTAL DE 400MM | und | 24
07.02.03.09 | SC701 - CABLEADO ESTRUTURADO | ACCESORIO DE BANDEJA CURVA HORIZONTAL DE 300MM | und | 21
07.02.03.10 | SC701 - CABLEADO ESTRUTURADO | ACCESORIO DE BANDEJA CURVA VERTICAL EXTERNA DE 400MM | und | 4
07.02.03.11 | SC701 - CABLEADO ESTRUTURADO | ACCESORIO DE BANDEJA CURVA VERTICAL EXTERNA DE 300MM | und | 11
07.02.03.12 | SC701 - CABLEADO ESTRUTURADO | ACCESORIO DE BANDEJA CURVA VERTICAL INTERNA DE 400MM | und | 2
07.02.03.13 | SC701 - CABLEADO ESTRUTURADO | ACCESORIO DE BANDEJA CURVA VERTICAL INTERNA DE 300MM | und | 20
07.02.03.14 | SC701 - CABLEADO ESTRUTURADO | ACCESORIO DE BANDEJA REDUCCIÓN DE 400MM A 300MM | und | 4203
07.02.03.15 | SC701 - CABLEADO ESTRUTURADO | CABLE DE COBRE DESNUDO DE 10mm2 (PARA BANDEJA DE TELECOMUNICACIONES) | m | 2166
7.03 |  | EQUIPAMIENTO DEL 'SISTEMA DE CABLEADO ESTRUCTURADO
07.03.01 |  | DATA CENTER
07.03.01.01 | SC716 - DATA CENTER | GABINETE PRINCIPAL PARA COMUNICACIONES(GDP): 45RU | und | 2
07.03.01.02 | SC716 - DATA CENTER | GABINETE PRINCIPAL PARA SERVIDORES: 45RU | und | 6
07.03.01.03 | SC716 - DATA CENTER | KVMIP | und | 1
07.03.01.04 | SC716 - DATA CENTER | BANDEJA DE FIBRA OPTICA | und | 16
07.03.01.05 | SC716 - DATA CENTER | CASSETE MPO/MTP 24 HILOS A 12 LC DUPLEX | und | 34
07.03.01.06 | SC716 - DATA CENTER | PATCH CORO DE FIBRA ÓPTICA LC-LC LSZH | und | 39
07.03.01.07 | SC716 - DATA CENTER | PDU VERTICAL CON MEDIDOR DIGITAL CON MINIMO 24 TOMAS | und | 8
07.03.01.08 | SC716 - DATA CENTER | ORDENADOR HORIZONTAL 2RU | und | 9
07.03.01.09 | SC716 - DATA CENTER | ORDENADOR VERTICAL | und | 16
07.03.01.10 | SC716 - DATA CENTER | KITDE TIERRA | und | 8
07.03.01.11 | SC716 - DATA CENTER | CABLE SIFTP CAT 8.2 LSZH | m | 305
07.03.01.12 | SC716 - DATA CENTER | PATCH CORO CAT 8.2 (CONECTOR 8.2/CONECTOR RJ-45) LSZH | und | 216
07.03.01.13 | SC716 - DATA CENTER | JACK CAT 8.2 | und | 216
07.03.01.14 | SC716 - DATA CENTER | PATCH PANEL DE 24 P CAT 8.2 | und | 9
07.03.01.15 | SC716 - DATA CENTER | CERTIFICACION DE PUNTOS DE CABLE DE COBRE CATEGORIA 8.2 | glb | 1
07.03.01.16 | SC716 - DATA CENTER | CERTIFICACION DE PUNTOS DE CABLE DE FIBRA OPTICA OM4 | glb | 1
07.03.02 |  | SISTEMA DE CÁMARA DE SEGURIDAD
07.03.02.01 | SC704 - RED DE VIDEO | SERVIDOR DE VIDEO Y GRABACIÓN (NVR) (INC. SOFTWARE DE GESTIÓN Y MONITOREO DE VIDEO VIGILANCIA) | und | 1
07.03.02.02 | SC704 - RED DE VIDEO | CAMARA TIPO MINI DOMO • CTV(2) | und | 3
07.03.02.03 | SC704 - RED DE VIDEO | ESTACIÓN DE MONITOREO (INC. MONITOR DE 32") | und | 1
07.03.03 |  | SISTEMA DE CONTROL DE ACCESO
07.03.03.01 | SC709 - SISTEMA DE CONTROL DE ACCESOS | SERVIDOR PARA CONTROL DE ACCESO, ALMACENAMIENTO Y BASE DE DATOS (INC. SOFTWARE DE ADMINISTRACIÓN Y GESTIÓN DE CONTROL DE | und | 1
07.03.03.02 | SC709 - SISTEMA DE CONTROL DE ACCESOS | LECTOR BIOMÉTRICO PARA CONTROL DE ACCESO | und | 2
07.03.04 |  | SISTEMA DE DETECCIÓN Y EXTINCIÓN AUTOMÁTICA DE INCENDIOS
07.03.04.01 | SC708 - SISTEMA DE ALARMA Y DETECCIÓN CI | AGENTE LIMPIO INCLUYE TANQUE Y ACCESORIOS | glb | 1
07.03.04.02 | SC708 - SISTEMA DE ALARMA Y DETECCIÓN CI | BOQUILLA DE DESCARGA | und | 3
07.03.05 |  | SISTEMA DE ALMACENAMIENTO
07.03.05.01 | SC710 - SISTEMA DE ALMACENAMIENTO | SISTEMA DE ALMACENAMIENTO -SAN | und | 1
07.03.06 |  | SISTEMA DE RESPALDO DE LA INFORMACIÓN (KID DE BACKUP)
07.03.06.01 | SC710 - SISTEMA DE ALMACENAMIENTO | SERVIDOR DE RESPALDO DE INFORMACIÓN | und | 1
07.03.06.02 | SC710 - SISTEMA DE ALMACENAMIENTO | UNIDAD DE RESPALDO L T0-7 SAS | und | 1
07.03.07 |  | SISTEMA DE PROCESAMIENTO
07.03.07.01 | SC710 - SISTEMA DE ALMACENAMIENTO | CHASIS DE SERVIDOR DE TIPO BLADE | und | 1
07.03.07.02 | SC710 - SISTEMA DE ALMACENAMIENTO | SERVIDORES BLADE | und | 8
07.03.08 |  | SISTEMA DE CABLEADO ESTRUCTURADO EDIFICACION
07.03.08.01 |  | FIBRA ÓPTICA MULTIMODO PRECONECTORIZADA DE 24 HILOS OM4 LSZH
07.03.08.01.01 | SC701 - CABLEADO ESTRUTURADO | DE CENTRO DE DATOS A GDS -GP101 PRINCIPAL | m | 210
07.03.08.01.02 | SC701 - CABLEADO ESTRUTURADO | DE CENTRO DE DATOS A GDS -GP101 REDUNDANTE | m | 230
07.03.08.01.03 | SC701 - CABLEADO ESTRUTURADO | DE CENTRO DE DATOS A GDS -G101 PRINCIPAL | m | 140
07.03.08.01.04 | SC701 - CABLEADO ESTRUTURADO | DE CENTRO DE DATOS A GDS -G101 REDUNDANTE | m | 160
07.03.08.01.05 | SC701 - CABLEADO ESTRUTURADO | DE CENTRO DE DATOS A GDS -G102 PRINCIPAL | m | 210
07.03.08.01.06 | SC701 - CABLEADO ESTRUTURADO | DE CENTRO DE DATOS A GDS -G102 REDUNDANTE | m | 100
07.03.08.01.07 | SC701 - CABLEADO ESTRUTURADO | DE CENTRO DE DATOS A GDS ·G103 PRINCIPAL | m | 270
07.03.08.01.08 | SC701 - CABLEADO ESTRUTURADO | DE CENTRO DE DATOS A GDS ·G103 REDUNDANTE | m | 160
07.03.08.01.09 | SC701 - CABLEADO ESTRUTURADO | DE CENTRO DE DATOS A GDS -G104 PRINCIPAL | m | 310
07.03.08.01.10 | SC701 - CABLEADO ESTRUTURADO | DE CENTRO DE DATOS A GDS- G104 REDUNDANTE | m | 195
07.03.08.01.11 | SC701 - CABLEADO ESTRUTURADO | DE CENTRO DE DATOS A GDS -G105 PRINCIPAL | m | 340
07.03.08.01.12 | SC701 - CABLEADO ESTRUTURADO | DE CENTRO DE DATOS A GDS- G105 REDUNDANTE | m | 230
07.03.08.01.13 | SC701 - CABLEADO ESTRUTURADO | DE CENTRO DE DATOS A GDS -G106 PRINCIPAL | m | 220
07.03.08.01.14 | SC701 - CABLEADO ESTRUTURADO | DE CENTRO DE DATOS A GDS -G106 REDUNDANTE | m | 230
07.03.08.01.15 | SC701 - CABLEADO ESTRUTURADO | DE CENTRO DE DATOS A GDS -G107 PRINCIPAL | m | 340
07.03.08.01.16 | SC701 - CABLEADO ESTRUTURADO | DE CENTRO DE DATOS A GDS -G107 REDUNDANTE | m | 220
07.03.08.01.17 | SC701 - CABLEADO ESTRUTURADO | DE CENTRO DE DATOS A GDS -G201 PRINCIPAL | m | 130
07.03.08.01.18 | SC701 - CABLEADO ESTRUTURADO | DE CENTRO DE DATOS A GDS -G201 REDUNDANTE | m | 150
07.03.08.01.19 | SC701 - CABLEADO ESTRUTURADO | DE CENTRO DE DATOS A GDS -G202 PRINCIPAL | m | 80
07.03.08.01.20 | SC701 - CABLEADO ESTRUTURADO | DE CENTRO DE DATOS A GDS -G202 REDUNDANTE | m | 80
07.03.08.01.21 | SC701 - CABLEADO ESTRUTURADO | DE CENTRO DE DATOS A GDS -G203 PRINCIPAL | m | 180
07.03.08.01.22 | SC701 - CABLEADO ESTRUTURADO | DE CENTRO DE DATOS A GDS -G203 REDUNDANTE | m | 130
07.03.08.01.23 | SC701 - CABLEADO ESTRUTURADO | DE CENTRO DE DATOS A GDS -G301 PRINCIPAL | m | 140
07.03.08.01.24 | SC701 - CABLEADO ESTRUTURADO | DE CENTRO DE DATOS A GDS -G301 REDUNDANTE | m | 160
07.03.08.01.25 | SC701 - CABLEADO ESTRUTURADO | DE CENTRO DE DATOS A GDS -G302 PRINCIPAL | m | 100
07.03.08.01.26 | SC701 - CABLEADO ESTRUTURADO | DE CENTRO DE DATOS A GDS -G302 REDUNDANTE | m | 100
07.03.08.01.27 | SC701 - CABLEADO ESTRUTURADO | DE CENTRO DE DATOS A GDS -G303 PRINCIPAL | m | 230
07.03.08.01.28 | SC701 - CABLEADO ESTRUTURADO | DE CENTRO DE DATOS A GDS -G303 REDUNDANTE | m | 190
07.03.08.01.29 | SC701 - CABLEADO ESTRUTURADO | DE CENTRO DE DATOS A GDS -G401 PRINCIPAL | m | 150
07.03.08.01.30 | SC701 - CABLEADO ESTRUTURADO | DE CENTRO DE DATOS A GDS -G401 REDUNDANTE | m | 170
07.03.08.01.31 | SC701 - CABLEADO ESTRUTURADO | DE CENTRO DE DATOS A GDS -G402 PRINCIPAL | m | 240
07.03.08.01.32 | SC701 - CABLEADO ESTRUTURADO | DE CENTRO DE DATOS A GDS -G402 REDUNDANTE | m | 110
07.03.08.01.33 | SC701 - CABLEADO ESTRUTURADO | DE CENTRO DE DATOS A GDS -G601 PRINCIPAL | m | 220
07.03.08.01.34 | SC701 - CABLEADO ESTRUTURADO | DE CENTRO DE DATOS A GDS -G601 REDUNDANTE | m | 160
07.03.08.02 |  | EQUIPOS
07.03.08.02.01 | SC701 - CABLEADO ESTRUTURADO | GABINETE DE DISTRIBUCIÓN SECUNDARIO DE PISO DE 42RU | und | 24
07.03.08.02.02 | SC701 - CABLEADO ESTRUTURADO | GABINETE DE DISTRIBUCIÓN SECUNDARIO DE PARED 16RU | und | 4
07.03.08.02.03 | SC701 - CABLEADO ESTRUTURADO | BANDEJA DE FIBRA OPTICA | und | 28
07.03.08.02.04 | SC701 - CABLEADO ESTRUTURADO | CASSETE MPO/MTP 24 HILOS A 12 LC DUPLEX | und | 34
07.03.08.02.05 | SC701 - CABLEADO ESTRUTURADO | PATCH CORO DE FIBRA ÓPTICA LSZH EN GABINETE | und | 56
07.03.08.02.06 | SC701 - CABLEADO ESTRUTURADO | PATCH PANEL DE 24 PUERTOS CAT 7A EN GABINETE | und | 143
07.03.08.02.07 | SC701 - CABLEADO ESTRUTURADO | ORDENADOR HORIZONTAL 2RU | und | 143
07.03.08.02.08 | SC701 - CABLEADO ESTRUTURADO | MÓDULO JACK PARA PATCH PANEL CAT. 7A | und | 3128
07.03.08.02.09 | SC701 - CABLEADO ESTRUTURADO | PATCH CORO PARA PATCH PANEL CAT 7N6A LSZH | und | 3128
07.03.08.02.10 | SC701 - CABLEADO ESTRUTURADO | PDU DE 1 O TOMAS | und | 28
07.03.08.02.11 | SC701 - CABLEADO ESTRUTURADO | KIT DE BARRA DE TIERRA | und | 28
07.03.08.02.12 | SC701 - CABLEADO ESTRUTURADO | CABLE S/FTP CAT 7 A LSZH | m | 179213
07.03.08.02.13 | SC701 - CABLEADO ESTRUTURADO | FACE PLATE | und | 2596
07.03.08.02.14 | SC701 - CABLEADO ESTRUTURADO | MÓDULO JACK PARA SALIDA DE DATA CAT. 7A | und | 3128
07.03.08.02.15 | SC701 - CABLEADO ESTRUTURADO | PATCH CORO PARA SALIDA DE DATA CAT 7N6A LSZH | und | 3128
07.03.08.02.16 | SC701 - CABLEADO ESTRUTURADO | TAPA CIEGA PARA FACEPLA TE | und | 2064
07.03.08.02.17 | SC701 - CABLEADO ESTRUTURADO | CERTIFICACION DE PUNTOS DE CABLE DE COBRE S/FTP CATEGORIA 7A | glb | 1
07.03.08.02.18 | SC701 - CABLEADO ESTRUTURADO | CAJA TIPO POP UP PARA PISO CON GRADO DE PROTECCION IP65 | und | 50
07.03.09 |  | SISTEMA DE CONECTIVIDAD
07.03.09.01 | SC710 - SISTEMA DE ALMACENAMIENTO | SWITCH PRINCIPAL CORE | und | 1
07.03.09.02 | SC710 - SISTEMA DE ALMACENAMIENTO | SWITCH DE BORDE 24 PUERTOS | und | 17
07.03.09.03 | SC710 - SISTEMA DE ALMACENAMIENTO | SWITCH DE BORDE 48 PUERTOS | und | 63
07.03.09.04 | SC710 - SISTEMA DE ALMACENAMIENTO | SOFTWARE DE GESTION ( INCLUYE SOFTWARE, LICENCIAS Y SERVIDOR) | und | 1
07.03.10 |  | SISTEMA DE RED INALAMBRICA CENTRALIZADA
07.03.10.01 | SC710 - SISTEMA DE ALMACENAMIENTO | CONTROLADOR DE PUNTOS DE ACCESO INALÁMBRICO (INCLUYE SOFTWARE DE GESTIÓN Y LICENCIAS DE SOFTWARE Y USUARIOS) | und | 1
07.03.11 |  | SISTEMA DE TELEFONIA IP
07.03.11.01 | SC706 - RED DE TELEFONÍA | CENTRAL TELEFÓNICA IP (INCLUYE SOFTWARE DE GESTION Y ADMINISTRACION, SOFTWARE TARIFICADOR) | und | 1
07.03.11.02 | SC706 - RED DE TELEFONÍA | GATEWAY DE COMUNICACIONES PSTN (ISDN, E1 & FXO) | und | 1
07.03.11.03 | SC706 - RED DE TELEFONÍA | CONVERSORES CELULARES GSM | und | 1
07.03.11.04 | SC706 - RED DE TELEFONÍA | TELEFONO IP USO GENERAL EN MESA | und | 298
07.03.11.05 | SC706 - RED DE TELEFONÍA | TELEFONO IP A USO GENERAL EN PARED | und | 36
07.03.11.06 | SC706 - RED DE TELEFONÍA | TELEFONO IP A USO GERENCIAL | und | 23
07.03.11.07 | SC706 - RED DE TELEFONÍA | TELÉFONO DE OPERADORA (INC. MÓDULO DE EXPANSIÓN) | und | 1
07.03.12 |  | SISTEMA DE SONIDO AMBIENTAL Y PERIFONEO
07.03.12.01 |  | SONIDO AMBIENTAL Y PERIFONEO GENERAL
07.03.12.01.01 |  | CENTRAL DE SONIDO
07.03.12.01.01.01 | SC707 - RED SONIDO AMBIENTAL Y PERIFONEO | INTERFAZ IP PARA GESTION DE AVISOS Y MÚSICA POR ETHERNET | und | 3
07.03.12.01.01.02 | SC707 - RED SONIDO AMBIENTAL Y PERIFONEO | INTERFAZ IP PARA GESTIÓN DE MENSAJES/MÚSICA PREGRABADO CON 8 RELÉS IN/OUT (INC. SOFlWARE DE GESTIÓN IP) | und | 1
07.03.12.01.01.03 | SC707 - RED SONIDO AMBIENTAL Y PERIFONEO | FUENTE DE ALIMENTACION | und | 4
07.03.12.01.01.04 | SC707 - RED SONIDO AMBIENTAL Y PERIFONEO | REPRODUCTOR DE CD/MP3 CON RADIO AM/FM/USB, TARJETA SD | und | 1
07.03.12.01.01.05 | SC707 - RED SONIDO AMBIENTAL Y PERIFONEO | CHASIS PARA ARMARIO RACK DE 19' (INLUYE TAPAS CIEGAS) | und | 1
07.03.12.01.01.06 | SC707 - RED SONIDO AMBIENTAL Y PERIFONEO | GABINETE DE PARED 16RU | und | 1
07.03.12.01.01.07 | SC707 - RED SONIDO AMBIENTAL Y PERIFONEO | ESTACIÓN DE TRABAJO C/MONITOR DE 24' | und | 1
07.03.12.01.02 |  | AMPLIFICADORES
07.03.12.01.02.01 | SC707 - RED SONIDO AMBIENTAL Y PERIFONEO | ETAPA DE POTENCIA DIGITAL IP DE 2 ZONAS, 100VY 2 X 120 W CON CONTROL DIGITAL | und | 1
07.03.12.01.02.02 | SC707 - RED SONIDO AMBIENTAL Y PERIFONEO | ETAPA DE POTENCIA DIGITAL IP DE 4 ZONAS, 100VY 4 X 120 W CON CONTROL DIGITAL | und | 6
07.03.12.01.02.03 | SC707 - RED SONIDO AMBIENTAL Y PERIFONEO | ETAPA DE POTENCIA DIGITAL DE 1 ZONA, 100VY 1 X 240 W CON CONTROL DIGITAL | und | 1
07.03.12.01.02.04 | SC707 - RED SONIDO AMBIENTAL Y PERIFONEO | ETAPA DE POTENCIA DIGITAL DE 2 ZONAS, 100 VY 2 X 240 W CON CONTROL DIGITAL | und | 2
07.03.12.01.02.05 | SC707 - RED SONIDO AMBIENTAL Y PERIFONEO | ETAPA DE POTENCIA DIGITAL DE 1 ZONA, 100VY 1 X 460 W CON CONTROL DIGITAL | und | 1
07.03.12.02 |  | SONIDO AMBIENTAL Y PERIFONEO SUM • AUDITORIO
07.03.12.02.01 | SC707 - RED SONIDO AMBIENTAL Y PERIFONEO | GABINETE DE PARED 15RU | und | 1
07.03.12.02.02 | SC707 - RED SONIDO AMBIENTAL Y PERIFONEO | AMPLIFICADOR 120W | und | 1
07.03.12.02.03 | SC707 - RED SONIDO AMBIENTAL Y PERIFONEO | MEZCLADOR 6 CH MIC IN | und | 1
07.03.12.02.04 | SC707 - RED SONIDO AMBIENTAL Y PERIFONEO | SIS. RECEPTOR INALÁMBRICO | und | 1
07.03.12.02.05 | SC707 - RED SONIDO AMBIENTAL Y PERIFONEO | REPRODUCTOR CD/MP3/RADIO/USB/SD | und | 1
07.03.12.02.06 | SC707 - RED SONIDO AMBIENTAL Y PERIFONEO | MICROFONO INALAMBRICO | und | 1
07.03.12.02.07 | SC707 - RED SONIDO AMBIENTAL Y PERIFONEO | MICROFONO DE SOLAPA | und | 1
07.03.12.03 |  | SONIDO AMBIENTAL Y PERIFONEO CAPILLA
07.03.12.03.01 | SC707 - RED SONIDO AMBIENTAL Y PERIFONEO | GABINETE DE PARED 15RU | und | 1
07.03.12.03.02 | SC707 - RED SONIDO AMBIENTAL Y PERIFONEO | AMPLIFICADOR 120W | und | 1
07.03.12.03.03 | SC707 - RED SONIDO AMBIENTAL Y PERIFONEO | SIS. RECEPTOR INALÁMBRICO | und | 1
07.03.12.03.04 | SC707 - RED SONIDO AMBIENTAL Y PERIFONEO | MICROFONO INALAMBRICO | und | 1
07.03.12.03.05 | SC707 - RED SONIDO AMBIENTAL Y PERIFONEO | MICROFONO DE SOLAPA | und | 1
07.03.12.04 |  | SONIDO AMBIENTAL Y PERIFONEO SALA MULTIUSOS NIVEL 1
07.03.12.04.01 | SC707 - RED SONIDO AMBIENTAL Y PERIFONEO | GABINETE DE PARED 15RU | und | 1
07.03.12.04.02 | SC707 - RED SONIDO AMBIENTAL Y PERIFONEO | AMPLIFICADOR 40W | und | 1
07.03.12.04.03 | SC707 - RED SONIDO AMBIENTAL Y PERIFONEO | SIS. RECEPTOR INALÁMBRICO | und | 1
07.03.12.04.04 | SC707 - RED SONIDO AMBIENTAL Y PERIFONEO | MICROFONO INALAMBRICO | und | 1
07.03.12.05 |  | SONIDO AMBIENTAL Y PERIFONEO AULA DOCENCIA PERSONAL TECNICO
07.03.12.05.01 | SC707 - RED SONIDO AMBIENTAL Y PERIFONEO | GABINETE DE PARED 15RU | und | 4
07.03.12.05.02 | SC707 - RED SONIDO AMBIENTAL Y PERIFONEO | AMPLIFICADOR 40W | und | 4
07.03.12.05.03 | SC707 - RED SONIDO AMBIENTAL Y PERIFONEO | SIS. RECEPTOR INALÁMBRICO | und | 4
07.03.12.05.04 | SC707 - RED SONIDO AMBIENTAL Y PERIFONEO | MICROFONO INALAMBRICO | und | 4
07.03.12.06 |  | SONIDO AMBIENTAL Y PERIFONEO SUM NIVEL 3
07.03.12.06.01 | SC707 - RED SONIDO AMBIENTAL Y PERIFONEO | GABINETE DE PARED 15RU | und | 1
07.03.12.06.02 | SC707 - RED SONIDO AMBIENTAL Y PERIFONEO | AMPLIFICADOR 40W | und | 1
07.03.12.06.03 | SC707 - RED SONIDO AMBIENTAL Y PERIFONEO | SIS. RECEPTOR INALÁMBRICO | und | 1
07.03.12.06.04 | SC707 - RED SONIDO AMBIENTAL Y PERIFONEO | MICROFONO INALAMBRICO | und | 1
07.03.13 |  | SISTEMA MODULO AL ASEGURA
07.03.13.01 | SC702 - SISTEMA BMS | IMPRESORA TICKETERA DE PIE | und | 1
07.03.13.02 | SC702 - SISTEMA BMS | IMPRESORA TICKETERA DE MESA | und | 5
07.03.14 |  | SISTEMA DE VIDEO VIGILANCIA Y SEGURIDAD
07.03.14.01 | SC704 - RED DE VIDEO | SERVIDOR DE ADMINISTRACIÒN Y GESTIÒN PARA EL SISTEMA DE VIDEO VIGILANCIA (CON REDUNDANCIA 1+1) | und | 2
07.03.14.02 | SC704 - RED DE VIDEO | SOFTWARE DE GESTION DE SISTEMA DE VIDEO VIGILANCIA (CON REDUNDANCIA 1+1) | und | 2
07.03.14.03 | SC704 - RED DE VIDEO | SERVIDOR NVR-GRABACION EN RED ( CON REDUNDANCIA 1+1 ) | und | 4
07.03.14.04 | SC704 - RED DE VIDEO | ESTACION DE TRABAJO DE SUPERVISIÓN (CCTV) | und | 3
07.03.14.05 | SC704 - RED DE VIDEO | TECLADO DE CONTROL CON JOYSTICK | und | 3
07.03.14.06 | SC704 - RED DE VIDEO | ESTACION DE TRABAJO PARA MATRIZ DE VIDEO | und | 1
07.03.14.07 | SC704 - RED DE VIDEO | MONITOR DE 22" | und | 3
07.03.14.08 | SC704 - RED DE VIDEO | MONITOR DE 50" | und | 8
07.03.15 |  | SISTEMA DE LLAMADA DE ENFERMERAS
07.03.15.01 | SC712 - SISTEMA DE LLAMADA DE ENFERMERAS | SERVIDOR DE LLAMADA DE ENFERMERAS (INC. SOFTWARE DE GESTIÓN Y MONITORIZACIÓN) | und | 1
07.03.15.02 | SC712 - SISTEMA DE LLAMADA DE ENFERMERAS | CONSOLA O ESTACIÓN DE LLAMADA DE ENFERMERAS | und | 15
07.03.16 |  | SISTEMA DE TELEVISIÓN CATV
07.03.16.01 | SC703 - RED CCTV | REPRODUCTOR BLUE RAY | und | 1
07.03.16.02 | SC703 - RED CCTV | MODULADOR DE TV CABLE | und | 1
07.03.16.03 | SC703 - RED CCTV | COMBINADOR | und | 1
07.03.16.04 | SC703 - RED CCTV | ANTENA AÉREA EXTERNA | und | 1
07.03.16.05 | SC703 - RED CCTV | GABINETE DE PARED DE 15RU | und | 1
07.03.16.06 | SC703 - RED CCTV | ESTACIÓN DE TRABAJO C/MONITOR DE 24" | und | 1
07.03.16.07 | SC703 - RED CCTV | AMPLIFICADOR DE VIDEO | und | 5
07.03.16.08 | SC703 - RED CCTV | AMPLIFICADOR LINEAL | und | 19
07.03.16.09 | SC703 - RED CCTV | TELEVISOR LED SMART A COLOR DE 42' | und | 228
07.03.16.10 | SC703 - RED CCTV | TELEVISOR A COLOR DE 50' | und | 2
07.03.16.11 | SC703 - RED CCTV | TELEVISOR A COLOR DE 65' | und | 11
07.03.16.12 | SC703 - RED CCTV | RACK P.ARA TELEVISORES DE PARED | und | 147
07.03.16.13 | SC703 - RED CCTV | RACK PARA TELEVISORES DE TECHO | und | 94
07.03.17 |  | SISTEMA DE CONTROL ASISTENCIA
07.03.17.01 | SC702 - SISTEMA BMS | SOFTWARE DE CONTROL DE ASISTENCIA DE GESTIÓN Y BASE DE DATOS | und | 1
07.03.18 |  | SISTEMA DE RELOJES SINCRONIZADOS
07.03.18.01 | SC714 - SISTEMA DE RELOJES SINCRONIZADOS | RELOJ PATRON | und | 1
07.03.19 |  | SISTEMA DE COMUNICACIÓN POR RADIO VHF/HF
07.03.19.01 | SC705 - RED DE RADIO | ESTACIÓN DE RADIO VHF | und | 1
07.03.19.02 | SC705 - RED DE RADIO | ESTACIÓN REPETIDORA VHF | und | 1
07.03.19.03 | SC705 - RED DE RADIO | ANTENA DE VHF (INC. DADOS DE CONCRETO) | und | 1
07.03.19.04 | SC705 - RED DE RADIO | RADIO PORTÁTIL VHF | und | 5
07.03.19.05 | SC705 - RED DE RADIO | TORRE VENTADA (INC. BASES DE CONCRETO) | und | 1
07.03.19.06 | SC705 - RED DE RADIO | ESTACIÓN DE RADIO HF | und | 1
07.03.19.07 | SC705 - RED DE RADIO | ANTENA DE HF (INC. DADOS DE CONCRETO) | und | 1
07.03.19.08 | SC705 - RED DE RADIO | LUZ DE BALIZAJE | und | 1
07.03.19.09 | SC705 - RED DE RADIO | SISTEMA DE PROTECCIÓN DE LINEA (TETRAPUNTAL) | und | 1
07.03.19.10 | SC705 - RED DE RADIO | SOFTWARE PARA GPS | und | 1
07.03.19.11 | SC705 - RED DE RADIO | ESTACIÓN DE TRABAJO | und | 1
07.03.19.12 | SC705 - RED DE RADIO | MONITOR DE 55' PARA VISUALIZACION INCLUYE RACK | und | 1
07.03.19.13 | SC705 - RED DE RADIO | GABINETE PARA VHF | und | 1
07.03.19.14 | SC705 - RED DE RADIO | GABINETE PARA HF | und | 1
07.03.20 |  | SISTEMA DE DETECCIÓN Y ALARMA DE INCENDIOS
07.03.20.01 | SC708 - SISTEMA DE ALARMA Y DETECCIÓN CI | PANEL SECUNDARIO DE DETECCIÓN Y ALARMA DE INCENDIO | und | 2
07.03.20.02 | SC708 - SISTEMA DE ALARMA Y DETECCIÓN CI | UNIDAD O PANEL AUXILIAR DE DETECCION Y ALARMA DE INCENDIO | und | 4
07.03.20.03 | SC708 - SISTEMA DE ALARMA Y DETECCIÓN CI | TELEFONO ENCHUFABLE TIPO PLUG PARA BOMMEROS | und | 3
07.03.21 |  | SISTEMA DE MANTENIMIENTO Y AHORRO ENERGÉTICO (BMS)
07.03.21.01 | SC702 - SISTEMA BMS | SERVIDOR DE GESTIÓN, CONTROL, ALMACENAMIENTO Y BASE DE DATOS PARA SISTEMA DE MANTENIMIENTO Y AHORRO ENERGÉTICO (BMS) (INC. SOFTWARE DE GESTIÓN Y ADMINISTRACIÓN) | und | 1
07.03.21.02 | SC702 - SISTEMA BMS | ESTACIÓN DE TRABAJO PARA BMS | und | 2
07.03.21.03 | SC702 - SISTEMA BMS | CONTROLADOR DE RED (INCLUYE UPS DE 1KVA) | und | 17
07.03.21.04 | SC702 - SISTEMA BMS | MODULO ENTRADA Y SALIDA PARA CONTROLADOR DE RED | und | 17
07.03.21.05 | SC702 - SISTEMA BMS | GABINETE PARA BMS (INCLUYE ACCESORIOS Y FUENTE) | und | 17
07.03.22 |  | SISTEMA DE TELEPRESENCIA
07.03.22.01 | SC703 - RED CCTV | TERMINAL DE VIDEO CONFERENCIA MULTIPUNTO | und | 1
07.03.22.02 | SC703 - RED CCTV | DISPOSITIVO MOVIL PARA TELECONFERENCIA | und | 1
07.03.22.03 | SC703 - RED CCTV | MONITOR DE VIDEO DE 50' | und | 1
07.03.23 |  | SISTEMA DE CONTROL DE ACCESO Y SEGURIDAD
07.03.23.01 | SC709 - SISTEMA DE CONTROL DE ACCESOS | SERVIDOR PARA CONTROL DE ACCESO, ALMACENAMIENTO Y BASE DE DATOS (INC. SOFTW. DE ADMI.Y GESTIÓN DE CONTROL DE ACCESO) P/EDlFICACION | und | 1
07.03.23.02 | SC709 - SISTEMA DE CONTROL DE ACCESOS | ESTACION DE TRABAJO | und | 1
07.03.23.03 | SC709 - SISTEMA DE CONTROL DE ACCESOS | TARJETAS DE PROXIMIDAD RFID | und | 1000
07.03.23.04 | SC709 - SISTEMA DE CONTROL DE ACCESOS | IMPRESORA PARA TARJETAS RFID | und | 1
7.04 |  | SISTEMA DE GESTIÓN DE IMÁGENES (PACSIRIS)
07.04.01 | SC713 - SISTEMA DE GESTIÓN DE IMÁGENES | SERVIDOR PACS (INC. SOFTWARE Y LICENCIAS DE GESTIÓN DE IMÁGENES) | und | 2
07.04.02 | SC713 - SISTEMA DE GESTIÓN DE IMÁGENES | SERVIDOR RIS (INC. SOFlWARE Y .LICENCIAS DE GESTIÓN) | und | 2
07.04.03 | SC713 - SISTEMA DE GESTIÓN DE IMÁGENES | ESTACIONES DE DIAGNOSTICO DE IMÁGENES MEDICAS CON 02 MONITORES GRADO MEDICO | und | 3
07.04.04 | SC713 - SISTEMA DE GESTIÓN DE IMÁGENES | MONITOR-GRADO MEDICO (INCLUYE-ESTACION DE TRABAJO PARA DIAGNOSTICO DE IMÁGENES MEDICAS) | und | 13
07.04.05 | SC713 - SISTEMA DE GESTIÓN DE IMÁGENES | IMPRESORA (ISIST PACS/RIS) | und | 4
07.04.06 | SC713 - SISTEMA DE GESTIÓN DE IMÁGENES | ESTACION DE VISUALIZACIÓN | und | 21
Este gráfico no está disponible en su versión de Excel. Si edita esta forma o guarda el libro en un formato de archivo diferente, el gráfico no se podrá utilizar.